## dati prezzario 2019
PREZZARIO DELLE OPERE EDILI ED IMPIANTISTICHE
N. 24 GIUGNO 2019 (dati 2018)
Codice | Capitolo | Voce | Articolo | Unità di misura | Prezzo €
SETTORE COSTRUZIONI
RU | RISORSE UMANE: Il prezzo è riferito a prestazioni lavorative svolte in orario ordinario; non sono pertanto comprese le percentuali di aumento previste per il lavoro straordinario, notturno e/o festivo.
RU.M10.001.001 | Prezzi orari del settore edile, desunti dalle analisi di costo minimo medio orario delle Tabelle Ministeriali per i dipendenti a tempo indeterminato. I prezzi comprendono: la retribuzione contrattuale; gli oneri di legge e di fatto gravanti sulla mano d'opera; il nolo e l'uso degli attrezzi di uso comune in dotazione agli operai. | Operaio edile | IV livello | ora | 38.3295
RU.M10.001.002 |  |  | Specializzato | ora | 36.3814
RU.M10.001.003 |  |  | Qualificato | ora | 33.7882
RU.M10.001.004 |  |  | Comune | ora | 30.4612
RU.M11.001.001 | Prezzi orari del settore metalmeccanico impiantistico, desunti dalle analisi di costo minimo medio orario delle tabelle Ministeriali per i dipendenti a tempo indeterminato. I prezzi comprendono: la retribuzione contrattuale; gli oneri di legge e di fatto gravanti sulla mano d'opera; il nolo e l'uso degli attrezzi di uso comune in dotazione agli operai. | Installatore/Operaio metalmeccanico | 5^ categoria di livello superiore | ora | 31.1317
RU.M11.001.002 |  |  | 5^ categoria | ora | 29.0697
RU.M11.001.003 |  |  | 4^ categoria | ora | 27.1595
RU.M11.001.004 |  |  | 3^ categoria | ora | 26.0337
RU.M11.001.005 |  |  | 2^ categoria | ora | 23.5037
RU.M11.001.006 |  |  | 3^ categoria livello superiore | ora | 26.5524
RU.M04.001.001 | Prezzi orari del settore agricolo e florovivaistico, desunti dalle analisi di costo minimo medio orario delle associazioni di riferimento e dei dipendenti a tempo indeterminato . I prezzi comprendono: la retribuzione contrattuale; gli oneri di legge e di fatto gravanti sulla mano d'opera; il nolo e l'uso degli attrezzi di uso comune in dotazione agli operai. | Operaio florovivaistico | Specializzato super | ora | 25.262
RU.M04.001.002 |  |  | Specializzato | ora | 24.4145
RU.M04.001.004 |  |  | Qualificato | ora | 21.9731
RU.M04.001.005 |  |  | Comune | ora | 19.6328
RU.M04.002.001 |  | Operaio agricolo | Specializzato super | ora | 24.7687
RU.M04.002.002 |  |  | Specializzato | ora | 23.9212
RU.M04.002.004 |  |  | Qualificato | ora | 21.5303
RU.M04.002.005 |  |  | Comune | ora | 19.266
AT | ATTREZZATURE: I prezzi, sono valevoli per noli di attrezzature in perfetta efficienza. In caso di mezzi e macchinari sono esclusi (salvo diversa indicazione), il personale conducente e l'addetto alla manovra e comunque per ottenere il costo totale del nolo occorre aggiungere, per le ore di effettivo funzionamento, il consumo di carburante ed il prezzo della manodopera (operaio specializzato) riportato nel relativo capitolo, ad eccezione dei noli a caldo.
AT.N01.001.001 | MACCHINE OPERATRICI: I prezzi sono da intendersi al netto dell'IVA e fanno riferimento a listini di noleggiatori, con l'eventuale sconto applicato, consegnati franco cantiere senza altre maggiorazioni di qualsiasi natura. | Macchine per movimento terra e accessori | Miniescavatore a cingoli con massa in assetto operativo fino a 1500 kg - 1 giorno | ora | 8.855
AT.N01.001.002 |  |  | Miniescavatore a cingoli con massa in assetto operativo fino a 1500 kg - da 2 a 10 giorni | ora | 8.2225
AT.N01.001.004 |  |  | Miniescavatore a cingoli con massa in assetto operativo fino a 1500 kg - 1 mese | ora | 5.3499
AT.N01.001.005 |  |  | Miniescavatore a cingoli con massa in assetto operativo fino a 2500 kg - 1 giorno | ora | 12.65
AT.N01.001.006 |  |  | Miniescavatore a cingoli con massa in assetto operativo fino a 2500 kg - da 2 a 10 giorni | ora | 11.385
AT.N01.001.008 |  |  | Miniescavatore a cingoli con massa in assetto operativo fino a 2500 kg - 1 mese | ora | 8.1698
AT.N01.001.009 |  |  | Miniescavatore a cingoli con massa in assetto operativo fino a 3500 kg - 1 giorno | ora | 14.5475
AT.N01.001.010 |  |  | Miniescavatore a cingoli con massa in assetto operativo fino a 3500 kg - da 2 a 10 giorni | ora | 13.2825
AT.N01.001.012 |  |  | Miniescavatore a cingoli con massa in assetto operativo fino a 3500 kg - 1 mese | ora | 10.5416
AT.N01.001.013 |  |  | Miniescavatore a cingoli con massa in assetto operativo fino a 5000 kg - 1 giorno | ora | 17.71
AT.N01.001.014 |  |  | Miniescavatore a cingoli con massa in assetto operativo fino a 5000 kg - da 2 a 10 giorni | ora | 17.0775
AT.N01.001.016 |  |  | Miniescavatore a cingoli con massa in assetto operativo fino a 5000 kg - 1 mese | ora | 13.019
AT.N01.001.017 |  |  | Midi escavatori a cingoli con massa in assetto operativo fino a 7000 kg - 1 giorno | ora | 20.8725
AT.N01.001.018 |  |  | Midi escavatori a cingoli con massa in assetto operativo fino a 7000 kg - da 2 a 10 giorni | ora | 19.6075
AT.N01.001.020 |  |  | Midi escavatori a cingoli con massa in assetto operativo fino a 7000 kg - 1 mese | ora | 13.5197
AT.N01.001.021 |  |  | Minipale a ruote gommate potenza motore fino a 25 CV - 1 giorno | ora | 8.855
AT.N01.001.022 |  |  | Minipale a ruote gommate potenza motore fino a 25 CV - da 2 a 10 giorni | ora | 8.2225
AT.N01.001.024 |  |  | Minipale a ruote gommate potenza motore fino a 25 CV - 1 mese | ora | 7.59
AT.N01.001.025 |  |  | Minipale a ruote gommate potenza motore da 25 a 40 CV - 1 giorno | ora | 10.12
AT.N01.001.026 |  |  | Minipale a ruote gommate potenza motore da 25 a 40 CV - da 2 a 10 giorni | ora | 9.4875
AT.N01.001.028 |  |  | Minipale a ruote gommate potenza motore da 25 a 40 CV - 1 mese | ora | 8.5388
AT.N01.001.029 |  |  | Minipale a ruote gommate potenza motore oltre 40 CV - 1 giorno | ora | 11.385
AT.N01.001.030 |  |  | Minipale a ruote gommate potenza motore oltre 40 CV - da 2 a 10 giorni | ora | 10.7525
AT.N01.001.032 |  |  | Minipale a ruote gommate potenza motore oltre 40 CV - 1 mese | ora | 10.0146
AT.N01.001.033 |  |  | Pala cingolata caricatrice potenza motore fino a 50 CV - 1 giorno | ora | 18.975
AT.N01.001.034 |  |  | Pala cingolata caricatrice potenza motore fino a 50 CV - 2 -10 giorni | ora | 15.8125
AT.N01.001.035 |  |  | Pala cingolata caricatrice potenza motore fino a 50 CV - 1 mese | ora | 12.0966
AT.N01.001.038 |  |  | Pala cingolata caricatrice potenza motore da 50 a 126 CV - 1 giorno | ora | 19.6075
AT.N01.001.040 |  |  | Pala cingolata caricatrice potenza motore da 50 a 126 CV - 2-10 giorni | ora | 18.1844
AT.N01.001.041 |  |  | Pala cingolata caricatrice potenza motore da 50 a 126 CV - 1 mese | ora | 12.8081
AT.N01.001.042 |  |  | Pala cingolata caricatrice potenza motore oltre 126 CV - 1 giorno | ora | 26.8813
AT.N01.001.043 |  |  | Pala cingolata caricatrice potenza motore oltre 126 CV - 2-10 giorni | ora | 22.9281
AT.N01.001.044 |  |  | Pala cingolata caricatrice potenza motore oltre 126 CV - 1 mese | ora | 16.3659
AT.N01.001.045 |  |  | Pala gommata caricatrice potenza motore fino a 140 CV - 1 giorno | ora | 28.7787
AT.N01.001.046 |  |  | Pala gommata caricatrice potenza motore fino a 140 CV - 2-10 giorni | ora | 27.1975
AT.N01.001.047 |  |  | Pala gommata caricatrice potenza motore fino a 140 CV - 1 mese | ora | 21.7738
AT.N01.001.050 |  |  | Trattore a cingoli (Dozer) con lama frontale da 126 a 165 CV -1 giorno | ora | 67.9938
AT.N01.001.051 |  |  | Trattore a cingoli (Dozer) con lama frontale da 126 a 165 CV - 2-10 giorni | ora | 58.5063
AT.N01.001.052 |  |  | Trattore a cingoli (Dozer) con lama frontale da 126 a 165 CV -1 mese | ora | 39.5576
AT.N01.001.085 |  |  | Escavatore gommato con telaio rigido e quattro ruote motrici corredato di pala caricatrice anteriore e braccio escavatore posteriore (Terna) motore 50 CV -1 giorno | ora | 22.9281
AT.N01.001.086 |  |  | Escavatore gommato con telaio rigido e quattro ruote motrici corredato di pala caricatrice anteriore e braccio escavatore posteriore (Terna) motore 50 CV - 2-10 giorni | ora | 19.4494
AT.N01.001.087 |  |  | Escavatore gommato con telaio rigido e quattro ruote motrici corredato di pala caricatrice anteriore e braccio escavatore posteriore (Terna) motore 50 CV -1 mese | ora | 14.2312
AT.N01.001.089 |  |  | Escavatore gommato corredato di pala caricatrice anteriore e braccio escavatore posteriore (Terna) motore 90 CV - 1 giorno | ora | 26.0906
AT.N01.001.090 |  |  | Escavatore gommato corredato di pala caricatrice anteriore e braccio escavatore posteriore (Terna) motore 90 CV - 2-10 giorni | ora | 22.1375
AT.N01.001.091 |  |  | Escavatore gommato corredato di pala caricatrice anteriore e braccio escavatore posteriore (Terna) motore 90 CV - 1 mese | ora | 15.6544
AT.N01.001.092 |  |  | Escavatore gommato con telaio rigido e quattro ruote motrici con pala caricatrice anteriore e braccio escavatore posteriore (terna) motore 120 CV, a 4 ruote sterzanti - 1 giorno | ora | 42.6938
AT.N01.001.093 |  |  | Escavatore gommato con telaio rigido e quattro ruote motrici con pala caricatrice anteriore e braccio escavatore posteriore (terna) motore 120 CV, a 4 ruote sterzanti - 2-10 giorni | ora | 37.95
AT.N01.001.094 |  |  | Escavatore gommato con telaio rigido e quattro ruote motrici con pala caricatrice anteriore e braccio escavatore posteriore (terna) motore 120 CV, a 4 ruote sterzanti - 1 mese | ora | 23.5343
AT.N01.001.200 |  |  | Escavatore cingolato con attrezzatura frontale o rovescia con massa in assetto operativo di 15000 KG - 1 giorno | ora | 25.3
AT.N01.001.201 |  |  | Escavatore cingolato con attrezzatura frontale o rovescia con massa in assetto operativo di 15000 KG - 2-10 giorni | ora | 22.77
AT.N01.001.202 |  |  | Escavatore cingolato con attrezzatura frontale o rovescia con massa in assetto operativo di 15000 KG - 1 mese | ora | 15.2722
AT.N01.001.203 |  |  | Escavatore cingolato con attrezzatura frontale o rovescia con massa in assetto operativo di 20000 KG - 1 giorno | ora | 31.625
AT.N01.001.204 |  |  | Escavatore cingolato con attrezzatura frontale o rovescia con massa in assetto operativo di 20000 KG - da 2 a 10 giorni | ora | 29.095
AT.N01.001.205 |  |  | Escavatore cingolato con attrezzatura frontale o rovescia con massa in assetto operativo di 20000 KG - 1 mese | ora | 20.5299
AT.N01.001.206 |  |  | Escavatore cingolato con attrezzatura frontale o rovescia con massa in assetto operativo di 33000 Kg - 1 giorno | ora | 71.1562
AT.N01.001.207 |  |  | Escavatore cingolato con attrezzatura frontale o rovescia con massa in assetto operativo di 33000 Kg - 2-10 giorni | ora | 58.5063
AT.N01.001.208 |  |  | Escavatore cingolato con attrezzatura frontale o rovescia con massa in assetto operativo di 33000 Kg - 1 mese | ora | 32.5474
AT.N01.001.212 |  |  | Escavatore cingolato con attrezzatura frontale o rovescia con massa in assetto operativo di 46000 KG - 1 mese | ora | 54.5795
AT.N01.001.214 |  |  | Escavatore cingolato dello spessore compreso fra 500 mm e 800 mm, con valve di peso fino a 1130 Kg, benna di peso fino a 3250 Kg, spinta di chiusura di 120 t e peso complessivo della macchina di 35 t. La macchina dovrà essere corredata di utensili necessari - 2-10 giorni | ora | 42.1667
AT.N01.001.215 |  |  | Escavatore cingolato dello spessore compreso fra 500 mm e 800 mm, con valve di peso fino a 1130 Kg, benna di peso fino a 3250 Kg, spinta di chiusura di 120 t e peso complessivo della macchina di 35 t. La macchina dovrà essere corredata di utensili necessari - 1 mese | ora | 30.2941
AT.N01.001.250 |  |  | Motolivellatore con lama (grader) max 4,27 m con motore diesel da 140 CV - 1 mese | ora | 48.07
AT.N01.001.300 |  |  | Stabilizzatrice di terreni trainata, profondità massima di lavoro 500 mm, potenza motore 150 kW 204 CV, peso 4.580 kN, larghezza di lavoro 2,15 m, con rotore di miscelazione e fresatura a doppia trasmissione meccanica a cinghia e attacco a tre punti unificato al trattore, conforme agli standard internazionali, con cassone munito frontalmente di paraspruzzi regolabile, antisassi e riduttore di sollevamento polveri - 1 mese | ora | 16.7107
AT.N01.001.305 |  |  | Spandilegante trainata a dosaggio volumetrico regolabile, capacità cassone 10 mc - 1 mese | ora | 18.2539
AT.N01.001.901 |  |  | oneri consumo carburanti, oli e altri materiali - macchine movimento terra fino a 10.000 kg - fino 125 CV | ora | 16.5588
AT.N01.001.902 |  |  | oneri consumo carburanti, oli e altri materiali - macchine movimento terra da 10.000 kg a 25.000 kg - da 126 CV fino a 300 CV | ora | 39.7336
AT.N01.001.903 |  |  | oneri consumo carburanti, oli e altri materiali - macchine movimento terra oltre 25.000 kg oltre 301 CV | ora | 59.5941
AT.N01.001.911 |  |  | oneri consumo carburante agevolato, oli e altri materiali - macchine movimento terra fino a 10.000 kg - fino 126 CV | ora | 6.7564
AT.N01.001.912 |  |  | oneri consumo carburante agevolato, oli e altri materiali - macchine movimento terra da 10.000 kg a 25.000 kg - oltre 126 CV | ora | 19.8731
AT.N01.001.913 |  |  | oneri consumo carburante agevolato, oli e altri materiali - macchine movimento terra oltre 25.000 kg | ora | 29.8097
AT.N01.002.001 |  | Accessori per demolizioni | Martellone oleodinamico completo di supporto e perni di fissaggio, punta o scalpello da applicare al braccio di miniescavatori, escavatori o terne 80-90 KG - 1 giorno | ora | 5.06
AT.N01.002.002 |  |  | Martellone oleodinamico completo di supporto e perni di fissaggio, punta o scalpello da applicare al braccio di miniescavatori, escavatori o terne 80-90 KG - da 2 a 10 giorni | ora | 4.4275
AT.N01.002.003 |  |  | Martellone oleodinamico completo di supporto e perni di fissaggio, punta o scalpello da applicare al braccio di miniescavatori, escavatori o terne 80-90 KG - 1 mese | ora | 2.6565
AT.N01.002.004 |  |  | Martellone oleodinamico completo di supporto e perni di fissaggio, punta o scalpello da applicare al braccio di miniescavatori, escavatori o terne 350 KG - 1 giorno | ora | 9.8038
AT.N01.002.005 |  |  | Martellone oleodinamico completo di supporto e perni di fissaggio, punta o scalpello da applicare al braccio di miniescavatori, escavatori o terne 350 KG - da 2 a 10 giorni | ora | 8.3806
AT.N01.002.006 |  |  | Martellone oleodinamico completo di supporto e perni di fissaggio, punta o scalpello da applicare al braccio di miniescavatori, escavatori o terne 350 KG - 1 mese | ora | 5.4901
AT.N01.002.010 |  |  | Martellone oleodinamico completo di supporto e perni di fissaggio, punta o scalpello da applicare al braccio di miniescavatori, escavatori o terne da 1000 KG - 1 giorno | ora | 10.9106
AT.N01.002.011 |  |  | Martellone oleodinamico completo di supporto e perni di fissaggio, punta o scalpello da applicare al braccio di miniescavatori, escavatori o terne da 1000 KG - da 2 a 10 giorni | ora | 9.3294
AT.N01.002.012 |  |  | Martellone oleodinamico completo di supporto e perni di fissaggio, punta o scalpello da applicare al braccio di miniescavatori, escavatori o terne da 1000 KG - 1 mese | ora | 6.4041
AT.N01.003.017 |  | Macchine per costipazione | Rullo Ferro /Gomma con assetto operativo di 6000 kg - 1 giorno | ora | 14.674
AT.N01.003.018 |  |  | Rullo Ferro /Gomma con assetto operativo di 6000 kg - da 2 a 10 giorni | ora | 14.674
AT.N01.003.020 |  |  | Rullo Ferro /Gomma con assetto operativo di 6000 kg - 1 mese | ora | 14.5475
AT.N01.003.024 |  |  | Rullo Ferro /Gomma con assetto operativo di da 11.000 Kg a 15.000 Kg - 1 mese | ora | 16.2753
AT.N01.003.025 |  |  | Rullo Ferro /Gomma a piede di montone con assetto operativo da 11.000 Kg a 15.000 kg - 1 mese | ora | 17.7759
AT.N01.003.048 |  |  | Costipatore verticale manuale con motore a scoppio massa 72 Kg, costipazione 14 kN - 1 giorno | ora | 4.4275
AT.N01.003.049 |  |  | Costipatore verticale manuale con motore a scoppio massa 72 Kg, costipazione 14 kN - 2-10 giorni | ora | 3.795
AT.N01.003.050 |  |  | Costipatore verticale manuale con motore a scoppio massa 72 Kg, costipazione 14 kN - 1 mese | ora | 2.2138
AT.N01.003.060 |  |  | Costipatore a piastra vibrante a motore a scoppio massa di 86 kg - 1 giorno | ora | 4.4275
AT.N01.003.061 |  |  | Costipatore a piastra vibrante a motore a scoppio massa di 86 kg - da 2 a 10 giorni | ora | 3.0044
AT.N01.003.062 |  |  | Costipatore a piastra vibrante a motore a scoppio massa di 86 kg - 1 mese | ora | 1.5813
AT.N01.003.063 |  |  | Costipatore a piastra vibrante a motore a scoppio massa da 400 kg - 1 giorno | ora | 6.831
AT.N01.004.001 |  | Accessori per demolizioni e movimento terra agricoli-forestali | Aratro da scasso con profondità di lavoro fino a 90 cm - 1 mese | ora | 16.5209
AT.N01.004.002 |  |  | Aratro da scasso con profondità di lavoro oltre 90 cm - 1 mese | ora | 15.6607
AT.N01.004.011 |  |  | Ripper da scasso con profondità di lavoro fino a 60 cm - 1 mese | ora | 2.8462
AT.N01.004.012 |  |  | Ripper da scasso con profondità di lavoro oltre 60 cm - 1 mese | ora | 4.5919
AT.N01.004.022 |  |  | Benna grigliata per spietramenti per escavatore, larghezza di lavoro 50-80 cm - 1 mese | ora | 2.3529
AT.N01.004.024 |  |  | Benna grigliata per spietramenti per escavatore, larghezza di lavoro 90-120 cm - 1 mese | ora | 3.1372
AT.N01.004.032 |  |  | Lama frontale grigliata per spietramenti, larghezza 2-2,5 m - 1 mese | ora | 4.3263
AT.N01.005.001 |  | Accessori per infissione | Battipalo per infissione pali prefabbricati per escavatore cingolato, peso mazza 1,6 t - 1 mese | ora | 12.8081
AT.N01.005.004 |  |  | Battipalo per infissione pali in legno - 1 giorno | ora | 11.2965
AT.N01.005.005 |  |  | Battipalo per infissione pali in legno - 2-10 giorni | ora | 10.7411
AT.N01.005.006 |  |  | Battipalo per infissione pali in legno - 1 mese | ora | 10.1769
AT.N01.005.010 |  |  | Vibroinfissori idraulici per palancole - ad alta frequenza per montaggio su escavatori idraulici - 1 mese | ora | 13.9466
AT.N01.008.001 |  | Produzione di Energia | Generatori di Corrente 5 Kva - 1 giorno | ora | 3.1625
AT.N01.008.002 |  |  | Generatori di Corrente 5 Kva - da 2 a 10 giorni | ora | 2.4193
AT.N01.008.004 |  |  | Generatori di Corrente 5 Kva - 1 mese | ora | 1.5813
AT.N01.008.005 |  |  | Generatori di Corrente 10 -13 Kva - 1 giorno | ora | 3.795
AT.N01.008.006 |  |  | Generatori di Corrente 10 -13 Kva - da 2 a 10 giorni | ora | 3.1625
AT.N01.008.008 |  |  | Generatori di Corrente 10 -13 Kva - 1 mese | ora | 1.8447
AT.N01.008.009 |  |  | Generatori di Corrente 15 Kva - 1 giorno | ora | 4.4275
AT.N01.008.010 |  |  | Generatori di Corrente 15 Kva - da 2 a 10 giorni | ora | 3.795
AT.N01.008.012 |  |  | Generatori di Corrente 15 Kva - 1 mese | ora | 2.6881
AT.N01.008.013 |  |  | Generatori di Corrente 20 Kva - 1 giorno | ora | 5.6925
AT.N01.008.014 |  |  | Generatori di Corrente 20 Kva - da 2 a 10 giorni | ora | 4.2694
AT.N01.008.016 |  |  | Generatori di Corrente 20 Kva - 1 mese | ora | 2.6354
AT.N01.008.017 |  |  | Generatori di Corrente 30 Kva - 1 giorno | ora | 6.325
AT.N01.008.018 |  |  | Generatori di Corrente 30 Kva - da 2 a 10 giorni | ora | 5.6925
AT.N01.008.020 |  |  | Generatori di Corrente 30 Kva - 1 mese | ora | 3.1625
AT.N01.008.021 |  |  | Generatori di Corrente 45 - 50 Kva - 1 giorno | ora | 6.9575
AT.N01.008.022 |  |  | Generatori di Corrente 45 - 50 Kva - da 2 a 10 giorni | ora | 6.325
AT.N01.008.024 |  |  | Generatori di Corrente 45 - 50 Kva - 1 mese | ora | 4.2166
AT.N01.008.025 |  |  | Generatori di Corrente 70 Kva - 1 giorno | ora | 8.5388
AT.N01.008.026 |  |  | Generatori di Corrente 70 Kva - da 2 a 10 giorni | ora | 6.9733
AT.N01.008.028 |  |  | Generatori di Corrente 70 Kva - 1 mese | ora | 4.7766
AT.N01.008.029 |  |  | Generatori di Corrente 115 - 120 Kva - 1 giorno | ora | 13.2825
AT.N01.008.030 |  |  | Generatori di Corrente 115 - 120 Kva - da 2 a 10 giorni | ora | 12.0175
AT.N01.008.032 |  |  | Generatori di Corrente 115 - 120 Kva - 1 mese | ora | 10.12
AT.N01.008.033 |  |  | Generatori di Corrente 140 Kva - 1 giorno | ora | 13.915
AT.N01.008.034 |  |  | Generatori di Corrente 140 Kva - da 2 a 10 giorni | ora | 12.3812
AT.N01.008.036 |  |  | Generatori di Corrente 140 Kva - 1 mese | ora | 10.12
AT.N01.008.037 |  |  | Generatori di Corrente 170 Kva - 1 giorno | ora | 14.5475
AT.N01.008.038 |  |  | Generatori di Corrente 170 Kva - da 2 a 10 giorni | ora | 13.8043
AT.N01.008.040 |  |  | Generatori di Corrente 170 Kva - 1 mese | ora | 12.2389
AT.N01.008.041 |  |  | Generatori di Corrente 250 Kva - 1 giorno | ora | 21.3469
AT.N01.008.042 |  |  | Generatori di Corrente 250 Kva - da 2 a 10 giorni | ora | 15.7967
AT.N01.008.044 |  |  | Generatori di Corrente 250 Kva - 1 mese | ora | 14.0889
AT.N01.008.045 |  |  | Torre Faro 2000 W - 1 giorno | ora | 4.4275
AT.N01.008.046 |  |  | Torre Faro 2000 W - da 2 a 10 giorni | ora | 3.795
AT.N01.008.048 |  |  | Torre Faro 2000 W - 1 mese | ora | 3.1625
AT.N01.009.001 |  | Motocompressori a motore diesel | Motocompressori 2000 litri/minuto - 1 giorno | ora | 7.1156
AT.N01.009.002 |  |  | Motocompressori 2000 litri/minuto - da 2 a 10 giorni | ora | 6.325
AT.N01.009.004 |  |  | Motocompressori 2000 litri/minuto - 1 mese | ora | 2.899
AT.N01.009.005 |  |  | Motocompressori 2500 litri/minuto - 1 giorno | ora | 6.325
AT.N01.009.006 |  |  | Motocompressori 2500 litri/minuto - da 2 a 10 giorni | ora | 5.6925
AT.N01.009.008 |  |  | Motocompressori 2500 litri/minuto - 1 mese | ora | 4.4933
AT.N01.009.009 |  |  | Motocompressori 3000 litri/minuto - 1 giorno | ora | 6.9575
AT.N01.009.010 |  |  | Motocompressori 3000 litri/minuto - da 2 a 10 giorni | ora | 6.325
AT.N01.009.012 |  |  | Motocompressori 3000 litri/minuto - 1 mese | ora | 3.7422
AT.N01.009.013 |  |  | Motocompressori 4500 litri/minuto / 5000 litri/minuto - 1 giorno | ora | 7.59
AT.N01.009.014 |  |  | Motocompressori 4500 litri/minuto / 5000 litri/minuto - da 2 a 10 giorni | ora | 6.9575
AT.N01.009.016 |  |  | Motocompressori 4500 litri/minuto / 5000 litri/minuto - 1 mese | ora | 4.691
AT.N01.009.017 |  |  | Motocompressori 6000 litri/minuto - 1 giorno | ora | 8.2225
AT.N01.009.018 |  |  | Motocompressori 6000 litri/minuto - da 2 a 10 giorni | ora | 7.59
AT.N01.009.020 |  |  | Motocompressori 6000 litri/minuto - 1 mese | ora | 6.9575
AT.N01.009.023 |  |  | Motocompressori oltre 17000 litri/minuto - 1 mese | ora | 9.4875
AT.N01.010.001 |  | Motopompe e elettropompe | Motopompa per prosciugamento portata 2500 litri/minuto, compresi accessori e tubazioni - 1 giorno | ora | 7.59
AT.N01.010.002 |  |  | Motopompa per prosciugamento portata 2500 litri/minuto, compresi accessori e tubazioni - da 2 a 10 giorni | ora | 6.9575
AT.N01.010.004 |  |  | Motopompa per prosciugamento portata 2500 litri/minuto, compresi accessori e tubazioni - mensile | ora | 6.325
AT.N01.010.005 |  |  | Motopompa per prosciugamento portata 5000 litri/minuto, compresi accessori e tubazioni - 1 giorno | ora | 10.7525
AT.N01.010.006 |  |  | Motopompa per prosciugamento portata 5000 litri/minuto, compresi accessori e tubazioni - da 2 a 10 giorni | ora | 8.4936
AT.N01.010.008 |  |  | Motopompa per prosciugamento portata 5000 litri/minuto, compresi accessori e tubazioni - 1 mese | ora | 6.1142
AT.N01.010.009 |  |  | Motopompa da 4”, portata da 800 a 2500 litri/minuto, 40 mt di prevalenza, potenza motore termico 50 Kw - 1 giorno | ora | 13.915
AT.N01.010.010 |  |  | Motopompa da 4”, portata da 800 a 2500 litri/minuto, 40 mt di prevalenza, potenza motore termico 50 Kw - 2-10 giorni | ora | 7.2286
AT.N01.010.011 |  |  | Motopompa da 4”, portata da 800 a 2500 litri/minuto, 40 mt di prevalenza, potenza motore termico 50 Kw - mensile | ora | 5.2708
AT.N01.011.009 |  | Attrezzature per taglio e centraline | Troncatrice Idraulica, motore elettrico, con disco diamantato (disco compreso), manuale - 1 giorno | ora | 9.1713
AT.N01.011.010 |  |  | Troncatrice Idraulica, motore elettrico, con disco diamantato (disco compreso), manuale - da 2 a 10 giorni | ora | 9.1713
AT.N01.011.012 |  |  | Troncatrice Idraulica, motore elettrico, con disco diamantato (disco compreso), manuale - 1 mese | ora | 8.2541
AT.N01.011.013 |  |  | Tagliatrice idraulica, motore elettrico potenza 7,5 kW, con disco in acciaio a segmento diamantato dentato, d. max 350 mm, profondita' massima di taglio 26 cm, compresa misura del disco - 1 mese | ora | 3.5578
AT.N01.011.015 |  |  | Centralina idraulica, motore a benzina con portata idraulica regolabile - 1 mese | ora | 2.53
AT.N01.011.020 |  |  | Troncatrice da banco - 1 mese | ora | 2.4193
AT.N01.011.030 |  |  | Sega circolare a quartabono portatile per falegnameria - 1 mese | ora | 2.8462
AT.N01.011.041 |  |  | Sega elettrica per carpenteria - 1 mese | ora | 0.42162
AT.N01.015.005 |  | Attrezzature per la realizzazione e manutenzione del verde | Tosaerba a lama rotativa, con raccolta, con motore a scoppio 5,5 HP larghezza taglio 53-66 cm - 2-10 giorni | ora | 3.3884
AT.N01.015.006 |  |  | Tosaerba a lama rotativa, con raccolta, con motore a scoppio 5,5 HP larghezza taglio 53-66 cm - 1 mese | ora | 1.7921
AT.N01.015.008 |  |  | Tosaerba a lama rotativa, mulching, con motore a scoppio 5,5 HP larghezza taglio 53-66 cm - 2-10 giorni | ora | 3.3884
AT.N01.015.009 |  |  | Tosaerba a lama rotativa, mulching, con motore a scoppio 5,5 HP larghezza taglio 53-66 cm - 1 mese | ora | 1.7921
AT.N01.015.013 |  |  | Tosaerba semovente con postazione a bordo per operatore, con raccolta, taglio a lama rotante, larghezza di taglio tra 90-120 cm - 1 giorno | ora | 14.1263
AT.N01.015.014 |  |  | Tosaerba semovente con postazione a bordo per operatore, con raccolta, taglio a lama rotante, larghezza di taglio tra 90-120 cm - 2-10 giorni | ora | 14.6772
AT.N01.015.015 |  |  | Tosaerba semovente con postazione a bordo per operatore, con raccolta, taglio a lama rotante, larghezza di taglio tra 90-120 cm - 1 mese | ora | 12.0877
AT.N01.015.016 |  |  | Tosaerba semovente con postazione a bordo per operatore, mulching, taglio a lama rotante, larghezza di taglio tra 90-120 cm - 1 giorno | ora | 13.8454
AT.N01.015.017 |  |  | Tosaerba semovente con postazione a bordo per operatore, mulching, taglio a lama rotante, larghezza di taglio tra 90-120 cm - 2-10 giorni | ora | 14.6772
AT.N01.015.018 |  |  | Tosaerba semovente con postazione a bordo per operatore, mulching, taglio a lama rotante, larghezza di taglio tra 90-120 cm - 1 mese | ora | 12.0877
AT.N01.015.019 |  |  | Motofalciatrice semovente a lama rotante minimo 120 cm di taglio, potenza 14-20 HP - 1 giorno | ora | 12.8233
AT.N01.015.021 |  |  | Motofalciatrice semovente a lama rotante minimo 120 cm di taglio, potenza 14-20 HP - 1 mese | ora | 11.5406
AT.N01.015.026 |  |  | Decespugliatore con motore a scoppio a spalla con disco rotante o filo nylon - 1 giorno | ora | 9.4875
AT.N01.015.027 |  |  | Decespugliatore con motore a scoppio a spalla con disco rotante o filo nylon - 2-10 giorni | ora | 4.5179
AT.N01.015.028 |  |  | Decespugliatore con motore a scoppio a spalla con disco rotante o filo nylon - 1 mese | ora | 1.7921
AT.N01.015.032 |  |  | Tosasiepi con motore a scoppio taglio monolama 75 cm.- 1 giorno | ora | 6.325
AT.N01.015.033 |  |  | Tosasiepi con motore a scoppio taglio monolama 75 cm.- 2-10 giorni | ora | 2.7107
AT.N01.015.034 |  |  | Tosasiepi con motore a scoppio taglio monolama 75 cm.- 1 mese | ora | 1.1201
AT.N01.015.038 |  |  | Soffiatore a spalla, motore a scoppio potenza minima 3,5 HP, portata d'aria fino a 1400 mc/h - 1 giorno | ora | 0.6325
AT.N01.015.039 |  |  | Soffiatore a spalla, motore a scoppio potenza minima 3,5 HP, portata d'aria fino a 1400 mc/h - 2-10 giorni | ora | 0.6325
AT.N01.015.040 |  |  | Soffiatore a spalla, motore a scoppio potenza minima 3,5 HP, portata d'aria fino a 1400 mc/h - 1 mese | ora | 0.6325
AT.N01.015.044 |  |  | Motocoltivatore con motore a scoppio, 15 HP circa, larghezza lavoro fino a 55 cm, con fresa, lama a pettine, carotatrice o altro attrezzo - 1 giorno | ora | 4.9335
AT.N01.015.045 |  |  | Motocoltivatore con motore a scoppio, 15 HP circa, larghezza lavoro fino a 55 cm, con fresa, lama a pettine, carotatrice o altro attrezzo - 2-10 giorni | ora | 3.7001
AT.N01.015.046 |  |  | Motocoltivatore con motore a scoppio, 15 HP circa, larghezza lavoro fino a 55 cm, con fresa, lama a pettine, carotatrice o altro attrezzo - 1 mese | ora | 2.4668
AT.N01.015.050 |  |  | Arieggiatore per prati semovente, motore 10 HP, fronte di lavoro non inferiore a 50 cm - 1 giorno | ora | 3.0834
AT.N01.015.051 |  |  | Arieggiatore per prati semovente, motore 10 HP, fronte di lavoro non inferiore a 50 cm - 2-10 giorni | ora | 2.4668
AT.N01.015.052 |  |  | Arieggiatore per prati semovente, motore 10 HP, fronte di lavoro non inferiore a 50 cm - 1 mese | ora | 2.1584
AT.N01.015.056 |  |  | Traseminatrice semovente, motore 10 HP, larghezza di lavoro 55 cm - 1 giorno | ora | 9.867
AT.N01.015.057 |  |  | Traseminatrice semovente, motore 10 HP, larghezza di lavoro 55 cm - 2-10 giorni | ora | 7.2583
AT.N01.015.058 |  |  | Traseminatrice semovente, motore 10 HP, larghezza di lavoro 55 cm - 1 mese | ora | 5.2789
AT.N01.015.059 |  |  | Catenaria semovente, profondita' scavo fino a 45cm, Larghezza di scavo 10 cm - 1 giorno | ora | 6.1669
AT.N01.015.060 |  |  | Catenaria semovente, profondita' scavo fino a 45cm, Larghezza di scavo 10 cm - 2-10 giorni | ora | 3.7001
AT.N01.015.061 |  |  | Catenaria semovente, profondita' scavo fino a 45cm, Larghezza di scavo 10 cm - 1 mese | ora | 3.0834
AT.N01.015.062 |  |  | Catenaria semovente, profondita' scavo fino a 90 cm, Larghezza di scavo 15 cm - 1 giorno | ora | 12.3338
AT.N01.015.063 |  |  | Catenaria semovente, profondita' scavo fino a 90 cm, Larghezza di scavo 15 cm - 2-10 giorni | ora | 9.867
AT.N01.015.064 |  |  | Catenaria semovente, profondita' scavo fino a 90 cm, Larghezza di scavo 15 cm - 1 mese | ora | 6.1669
AT.N01.015.065 |  |  | Motosega completa di catena dentata, con motore a scoppio, con barra da 60 cm - 1 giorno | ora | 7.1156
AT.N01.015.066 |  |  | Motosega completa di catena dentata, con motore a scoppio, con barra da 60 cm - 2-10 giorni | ora | 2.9366
AT.N01.015.067 |  |  | Motosega completa di catena dentata, con motore a scoppio, con barra da 60 cm - 1 mese | ora | 1.4785
AT.N01.015.068 |  |  | Motosega completa di catena dentata, con motore a scoppio, con barra da 45 cm - 1 giorno | ora | 7.1156
AT.N01.015.069 |  |  | Motosega completa di catena dentata, con motore a scoppio, con barra da 45 cm - 2-10 giorni | ora | 2.9366
AT.N01.015.070 |  |  | Motosega completa di catena dentata, con motore a scoppio, con barra da 45 cm - 1 mese | ora | 1.4785
AT.N01.015.071 |  |  | Motosega completa di catena dentata, con motore a scoppio, con barra da 25-30 cm - 1 giorno | ora | 6.325
AT.N01.015.072 |  |  | Motosega completa di catena dentata, con motore a scoppio, con barra da 25-30 cm - 2-10 giorni | ora | 2.7107
AT.N01.015.073 |  |  | Motosega completa di catena dentata, con motore a scoppio, con barra da 25-30 cm - 1 mese | ora | 1.3441
AT.N01.015.080 |  |  | Biotrituratore con capacità di taglio di 85 mm - 1 giorno | ora | 8.6336
AT.N01.015.081 |  |  | Biotrituratore con capacità di taglio di 85 mm - 2-10 giorni | ora | 6.9069
AT.N01.015.082 |  |  | Biotrituratore con capacità di taglio di 85 mm - 1 mese | ora | 6.2162
AT.N01.017.001 |  | Macchine operatrici ed attrezzature per le operazioni forestali | Impianto a fune teleferica con stazione motrice mobile, azionata presa di potenza trattore, per esbosco su distanze massime di 600-800 metri, diametro fune portante 16mm, potenza di tiro fino a 3 tonnellate | ora | 14.674
AT.N01.017.002 |  |  | Impianto a fune teleferica con stazione motrice mobile, azionata presa di potenza trattore, per esbosco su distanze massime di 600-800 metri, diametro fune portante 20mm, potenza di tiro fino a 4,5 tonnellate | ora | 28.7787
AT.N01.017.003 |  |  | Carrello per esbosco con teleferica con portata massima 1500-2500 Kg. Funzionamento a gravità - esbosco verso monte, comando automatico standard ad inversione movimento, con alloggiamento per l'utilizzo di fune portante di diametro compreso fra 14 e 28 mm e di fune traente di diametro compreso fra 8 e 14 mm. | ora | 5.7684
AT.N01.017.010 |  |  | Canalette in polietilene ad alta densità (risine) per avvallamento manuale di legname con diametro di 250 mm, lunghezza di 4 metri con spessore di circa 10 mm e diametro nominale di 400mm, corredata di ganci di collegamento | ora | 0.01265
AT.N01.017.020 |  |  | Harvester con motore di 180-190 HP, sbraccio gru 8-10 metri comprensivo di testata | ora | 110.0423
AT.N01.017.025 |  |  | Forwarder con capacità di carico di circa 10000-11000 Kg, motore di 150 HP, sbraccio della gru 7-10 metri e forza di trazione 140 kN | ora | 75.5837
AT.N01.018.001 |  | Attrezzature manuali per le operazioni agricole | Svolgitore per rotoli fili di ferro, 1 bobina | ora | 0.11385
AT.N01.030.001 |  | Sistema per l’idrodemolizione selettiva e per la rimozione di calcestruzzo su superfici orizzontali, taglio cordoli e solette eseguito con pompe per getti ad alta pressione di acqua con capacità demolitrice fino a 100 mm. | sistema trasportabile a mano e pressione del getto fino a 200 bar con lancia manuale. Compreso consumo di acqua, l'energia elettrica o il carburante necessario alle pompe, la pulizia degli ugelli di spruzzo, la manutenzione dei macchinari impiegati oltre al personale specializzato n. 1 operatore. (nolo a caldo) | ora | 34.4143
AT.N01.030.002 |  |  | sistema montato su macchinario esterno o cingolato compreso, e pressione fino a 2500 bar con lancia manuale 20 l/min. Compreso consumo di acqua, l'energia elettrica o il carburante necessario alle pompe, la pulizia degli ugelli di spruzzo, la manutenzione dei macchinari impiegati oltre al personale specializzato n. 1 operatore. (nolo a caldo) | ora | 233.7319
AT.N01.030.003 |  |  | sistema robotizzato con gruppo pompante, compreso, montato su braccio meccanico snodabile con ugelli a pressione del getto da 1000 fino a 2500 bar con pannello di comando a distanza o computerizzato escluso il mezzo. Compreso consumo di acqua, l'energia elettrica o il carburante necessario alle pompe, la pulizia degli ugelli di spruzzo, la manutenzione dei macchinari impiegati oltre al personale specializzato n. 1 operatore. (nolo a caldo) | ora | 359.1461
AT.N01.030.102 |  |  | sistema montato su macchinario esterno o cingolato, non compreso, e pressione fino a 2500 bar con lancia manuale 20 l/min. - 1 giorno (nolo a freddo) | ora | 102.7812
AT.N01.030.103 |  |  | sistema robotizzato con gruppo pompante, compreso, montato su braccio meccanico snodabile con ugelli a pressione del getto da 1000 fino a 2500 bar con pannello di comando a distanza o computerizzato escluso il mezzo. - 1 giorno (nolo a freddo) | ora | 158.125
AT.N01.040.001 |  | Pompa per il calcestruzzo proiettato | autocarrata, portata da 4 a 5 metri cubi/ora e lunghezza braccio fino a 16 m - 1 mese | ora | 28.9896
AT.N01.040.002 |  |  | autocarrata, portata da 10 a 11 metri cubi/ora e lunghezza braccio fino a 16 m - 1 mese | ora | 28.9896
AT.N01.040.003 |  |  | autocarrata, portata da 16 a 30 metri cubi/ora e lunghezza braccio fino a 16 m - 1 mese | ora | 43.8828
AT.N01.040.005 |  |  | su carrello gommato, portata da 4 a 5 metri cubi/ora e lunghezza braccio fino a 16 m con operatore (nolo a caldo)- 1 mese | ora | 48.0827
AT.N01.040.105 |  |  | su carrello gommato, portata da 4 a 5 metri cubi/ora e lunghezza braccio fino a 16 m - 1 mese - (nolo a freddo) | ora | 11.7012
AT.N01.050.001 |  | Intonacatrici per malte tradizionali, premiscelate, speciali | 1,5 kw - 1 giorno | ora | 3.9531
AT.N01.050.002 |  |  | 1,5 Kw - 1 mese | ora | 3.1625
AT.N01.060.001 |  | Utensili e accessori per macchine movimento terra | Vibratore per calcestruzzo - 1 mese | ora | 2.3719
AT.N01.060.005 |  |  | Aspiratore per polveri da 50 lt - 1 mese | ora | 0.94084
AT.N01.060.018 |  |  | Idropulitrice a 200 ATM - 1 giorno | ora | 3.9531
AT.N01.060.019 |  |  | Idropulitrice a 200 ATM - 2-10 giorni | ora | 3.9531
AT.N01.060.020 |  |  | Idropulitrice a 200 ATM - 1 mese | ora | 2.1874
AT.N01.060.031 |  |  | Levigatrice per pavimenti in legno - 2-10 giorni | ora | 7.5109
AT.N01.060.032 |  |  | levigatrice per pavimenti - 2-10 giorni | ora | 4.9019
AT.N01.060.033 |  |  | macchina combinata per lavorazione legno - 2-10 giorni | ora | 3.1625
AT.N01.060.041 |  |  | sabbiatrice - 1 giorno | ora | 3.1625
AT.N01.060.042 |  |  | sabbiatrice - da 2 a 10 giorni | ora | 1.5022
AT.N01.060.043 |  |  | sabbiatrice - 1 mese | ora | 0.68525
AT.N01.060.048 |  |  | Piegaferri combinata - 1 giorno | ora | 3.9531
AT.N01.060.049 |  |  | Piegaferri combinata - 2-10 giorni | ora | 3.4787
AT.N01.060.050 |  |  | Piegaferri combinata - 1 mese | ora | 2.1874
AT.N01.060.051 |  |  | Fresatrice per asfalto e cemento da applicare a minipala, a controllo idraulico per una larghezza fino a cm 50 e profondità fino a cm 15 - 1 giorno | ora | 9.8038
AT.N01.060.052 |  |  | Fresatrice per asfalto e cemento da applicare a minipala, a controllo idraulico per una larghezza fino a cm 50 e profondità fino a cm 15 - 2-10 giorni | ora | 8.3806
AT.N01.060.053 |  |  | Fresatrice per asfalto e cemento da applicare a minipala, a controllo idraulico per una larghezza fino a cm 50 e profondità fino a cm 15 - 1 mese | ora | 5.9771
AT.N01.060.054 |  |  | Spazzatrice da applicare a minipala, a controllo idraulico, larghezza di lavoro superiore a 1200 mm. - 1 giorno | ora | 6.325
AT.N01.060.055 |  |  | Spazzatrice da applicare a minipala, a controllo idraulico, larghezza di lavoro superiore a 1200 mm. - 2-10 giorni | ora | 5.6925
AT.N01.060.056 |  |  | Spazzatrice da applicare a minipala, a controllo idraulico, larghezza di lavoro superiore a 1200 mm. - 1 mese | ora | 5.06
AT.N01.060.057 |  |  | Benna miscelatrice da applicare a minipala, a controllo idraulico da 250 a 450 L. - 1 giorno | ora | 5.06
AT.N01.060.058 |  |  | Benna miscelatrice da applicare a minipala, a controllo idraulico da 250 a 450 L. - 2-10 giorni | ora | 4.4275
AT.N01.060.059 |  |  | Benna miscelatrice da applicare a minipala, a controllo idraulico da 250 a 450 L. - 1 mese | ora | 3.795
AT.N01.065.001 |  | Martelli, perforatori elettrici e accessori | Trapano con percussione, potenza 450/500 W, per punte da 5-20 mm - 1 giorno | ora | 3.1625
AT.N01.065.003 |  |  | Perforatore elettrico con percussione, adatto anche ad uso scalpello, potenza 750 W, per punte diametro 5-32 mm, o corone diamantate fino 90 mm - 1 giorno | ora | 2.3719
AT.N01.065.009 |  |  | Martello demolitore elettropneumatico potenza 1350 W - 1 giorno | ora | 3.4787
AT.N01.065.010 |  |  | Martello demolitore elettropneumatico potenza 1350 W - 2-10 giorni | ora | 2.4509
AT.N01.065.011 |  |  | Martello demolitore elettropneumatico potenza 1350 W - 1 mese | ora | 1.1069
AT.N01.065.031 |  |  | Martello demolitore pneumatico silenziato completo di punte, tubi e raccordi massa 8 - 15 Kg - 1 giorno | ora | 2.53
AT.N01.065.032 |  |  | Martello demolitore pneumatico silenziato completo di punte, tubi e raccordi massa 8 - 15 Kg - da 2 a 10 giorni | ora | 1.5022
AT.N01.065.033 |  |  | Martello demolitore pneumatico silenziato completo di punte, tubi e raccordi massa 8 - 15 Kg - 1 mese | ora | 0.68521
AT.N01.065.034 |  |  | Martello demolitore pneumatico silenziato completo di punte, tubi e raccordi massa 23 kg - 1 mese | ora | 1.265
AT.N01.065.040 |  |  | Macchina perforatrice con sonda elettrorotativa (carotatrice) con centralina idraulica e punte (corone) diamantate o al widia - 1 mese | ora | 6.6413
AT.N01.065.041 |  |  | Macchina perforatrice a corona diamantata (x carotaggio/perforazione a secco) con estrazione delle carote - 1 mese | ora | 5.9771
AT.N01.065.042 |  |  | Macchina perforatrice con sonda elettrorotativa (carotatrice) e centralina ad aria e punte diamantate a widia - 1 mese | ora | 7.9062
AT.N01.065.051 |  |  | Corone diamantate da d. 43 mm a 80 mm, per macchine perforatrici. | mm | 14.5475
AT.N01.065.052 |  |  | Corone diamantate da d. 81 mm a 120 mm, per macchine perforatrici. | mm | 18.975
AT.N01.065.053 |  |  | Corone diamantate da d. 150 mm, per macchine perforatrici. | mm | 34.155
AT.N01.070.005 |  | Saldatrici e motosaldatrici | Motosaldatrice a motore diesel supersilenziato da 10 kVA 20-300 A - 1 giorno | ora | 5.06
AT.N01.070.006 |  |  | Motosaldatrice a motore diesel supersilenziato da 10 kVA 20-300 A - da 2 a 10 giorni | ora | 4.4275
AT.N01.070.007 |  |  | Motosaldatrice a motore diesel supersilenziato da 10 kVA 20-300 A -1 mese | ora | 3.795
AT.N01.070.010 |  |  | Saldatrice ossiacetilenica compresi accessori e tubazioni esclusi consumi su carrello - 1 mese | ora | 1.8975
AT.N01.070.011 |  |  | Motosaldatrice a motore diesel supersilenziato da 5 KW 20-155 A - 1 giorno | ora | 4.4275
AT.N01.070.012 |  |  | Motosaldatrice a motore diesel supersilenziato da 5 KW 20-155 A - 2-10 giorni | ora | 3.0044
AT.N01.070.013 |  |  | Motosaldatrice a motore diesel supersilenziato da 5 KW 20-155 A - 1 mese | ora | 1.5813
AT.N01.071.001 |  | Accessori per saldatrici | Ossigeno in bombole per saldatrice ossiacetilenica - 1 giorno | ora | 1.8596
AT.N01.072.001 |  | Betoniere | Betoniera a bicchiere a ribaltamento da 350 lt , motore elettrico - 1 mese | ora | 1.3441
AT.N01.072.002 |  |  | Betoniera a bicchiere a ribaltamento da 500 lt , motore elettrico - 1 mese | ora | 0.82225
AT.N01.072.003 |  |  | Betoniera idraulica a inversione di marcia da 750 lt, motore elettrico - 1 mese | ora | 1.1385
AT.N01.072.004 |  |  | Betoniera idraulica a inversione di marcia da 1000 lt, motore elettrico - 1 mese | ora | 1.518
AT.N01.072.005 |  |  | Betoniera idraulica a inversione di marcia da 1250 lt, motore elettrico - 1 mese | ora | 1.8975
AT.N01.072.006 |  |  | Betoniera idraulica a inversione di marcia da 1500 lt, motore elettrico - 1 mese | ora | 2.3529
AT.N01.073.001 |  | Autobetoniere | Autobetoniera da 1500 - 2000 lt di resa, trasmissione idrostatica - 1 giorno | ora | 17.71
AT.N01.073.002 |  |  | Autobetoniera da 1500 - 2000 lt di resa, trasmissione idrostatica - da 2 a 10 giorni | ora | 16.445
AT.N01.073.004 |  |  | Autobetoniera da 1500 - 2000 lt di resa, trasmissione idrostatica - 1 mese | ora | 15.18
AT.N01.073.005 |  |  | Autobetoniera da 2500 lt di resa, trasmissione idrostatica - 1 giorno | ora | 23.4025
AT.N01.073.006 |  |  | Autobetoniera da 2500 lt di resa, trasmissione idrostatica - da 2 a 10 giorni | ora | 22.1375
AT.N01.073.008 |  |  | Autobetoniera da 2500 lt di resa, trasmissione idrostatica - 1 mese | ora | 14.1313
AT.N01.073.010 |  |  | Autobetoniera da 6000 A 10.000 lt di resa, trasmissione idrostatica - 1 mese | ora | 21.9335
AT.N01.074.001 |  | Silos | Silos per contenimento leganti con capacità 16,5 mc - 1 mese | ora | 0.11385
AT.N01.100.901 |  | Oneri per consumo carburanti, oli e altri materiali | per macchine operatrici -fino a 10.000 kg - fino 125 CV. | ora | 16.5588
AT.N01.100.902 |  |  | per macchine operatrici -da 10.000 kg a 25.000 kg - da 126 CV a 300 CV | ora | 39.7336
AT.N01.100.911 |  |  | per macchine operatrici - fino a 15 CV - con alimentazione a benzina (decespugliatori, tosaerba, ecc.) | ora | 3.1119
AT.N01.100.912 |  |  | per macchine operatrici - fino a 15 CV - con alimentazione a gasolio | ora | 2.8336
AT.N01.100.913 |  |  | per macchine operatrici - oltre 15 e fino a 33 CV - con alimentazione a gasolio | ora | 6.2491
AT.N01.100.914 |  |  | per motoseghe con alimentazione a miscela di benzina | ora | 4.3516
AT.N01.101.901 |  | Consumo carburante agevolato, oli e altri materiali per macchine operatrici (escluso macchine movimento terra) per l'esecuzione di opere agricole | per macchine operatrici -fino a 10.000 kg - fino 126 CV. | ora | 6.7564
AT.N01.101.902 |  |  | per macchine operatrici -da 10.000 kg a 25.000 kg - oltre 126 CV | ora | 19.8731
AT.N01.101.911 |  |  | per macchine operatrici - fino a 15 CV - con alimentazione a benzina (decespugliatori, tosaerba, ecc.) | ora | 1.0373
AT.N01.101.912 |  |  | per macchine operatrici - fino a 15 CV - con alimentazione a gasolio | ora | 1.1511
AT.N01.101.913 |  |  | per macchine operatrici - oltre 15 e fino a 30 CV | ora | 3.4535
AT.N01.101.914 |  |  | per motoseghe | ora | 2.8336
AT.N02.007.001 | MEZZI DI TRASPORTO, MACCHINE MOTRICI NON OPERATRICI E ACCESSORI LAVORANTI: Nel prezzo del trasporto dei noli a caldo è compreso il costo della mano d'opera del conducente, le assicurazioni di ogni genere, le spese per i materiali di consumo e ogni altra spesa per dare il mezzo in pieno stato di efficienza. Anche nel caso dei trasporti i prezzi sono da intendersi al netto dell'IVA. | Dumper e motocariole | Motocarriola cingolata con assetto operativo portata da 300-500 kg - 1 giorno (nolo a freddo) | ora | 7.9062
AT.N02.007.002 |  |  | Motocarriola cingolata con assetto operativo portata da 300-500 kg - da 2 a 10 giorni (nolo a freddo) | ora | 4.9019
AT.N02.007.003 |  |  | Motocarriola cingolata con assetto operativo portata da 300-500 kg - 1 mese (nolo a freddo) | ora | 2.1874
AT.N02.007.005 |  |  | Motocarriola cingolata con assetto operativo portata da 700 Kg - 1 giorno | ora | 6.9575
AT.N02.007.006 |  |  | Motocarriola cingolata con assetto operativo portata da 700 Kg - da 2 a 10 giorni (nolo a freddo) | ora | 6.325
AT.N02.007.007 |  |  | Motocarriola cingolata con assetto operativo portata da 700 Kg - 1 mese (nolo a freddo) | ora | 5.6925
AT.N02.007.009 |  |  | Dumper gommato con benna ribaltabile anteriore 4X4 da 1,2 mc - 1 giorno | ora | 10.12
AT.N02.007.010 |  |  | Dumper gommato con benna ribaltabile anteriore 4X4 da 1,2 mc - da 2 a 10 giorni | ora | 9.4875
AT.N02.007.011 |  |  | Dumper gommato con benna ribaltabile anteriore 4X4 da 1,2 mc - 1 mese (nolo a freddo) | ora | 6.9575
AT.N02.014.005 |  | Autocarri, motocarri e trattori (MTT=Massa totale a terra, Pu Portata utile) | Autocarro ribaltabile con MTT 13000 Kg e pu 9000 Kg, 2 assi - 1 giorno (nolo a caldo) | ora | 66.5011
AT.N02.014.006 |  |  | Autocarro ribaltabile con MTT 13000 Kg e pu 9000 Kg, 2 assi - da 2 a 10 giorni (nolo a caldo) | ora | 65.8559
AT.N02.014.008 |  |  | Autocarro ribaltabile con MTT 13000 Kg e pu 9000 Kg, 2 assi - 1 mese (nolo a caldo) | ora | 65.2234
AT.N02.014.009 |  |  | Autocarro ribaltabile con MTT 5000 Kg e pu 2700 Kg, 2 assi - 1 giorno (nolo a caldo) | ora | 53.6107
AT.N02.014.010 |  |  | Autocarro ribaltabile con MTT 6000 Kg e pu 3000 Kg, 2 assi - 1 giorno (nolo a caldo) | ora | 54.2685
AT.N02.014.012 |  |  | Autocarro ribaltabile con MTT 7500 Kg e pu 5000 Kg, 2 assi - 1 giorno (nolo a caldo) | ora | 65.2993
AT.N02.014.013 |  |  | Autocarro ribaltabile con MTT 10000 Kg e pu 7000 Kg, 2 assi - 1 giorno (nolo a caldo) | ora | 66.1722
AT.N02.014.014 |  |  | Autocarro ribaltabile con MTT 12000 Kg e pu 8000 Kg, 2 assi - 1 giorno (nolo a caldo) | ora | 68.1456
AT.N02.014.016 |  |  | Autocarro ribaltabile con MTT 15000 Kg e pu 10000 Kg, 2 assi - 1 mese (nolo a caldo) | ora | 70.8653
AT.N02.014.017 |  |  | Autocarro ribaltabile con MTT 18000 Kg e pu 12000 Kg, 2 assi - 1 mese (nolo a caldo) | ora | 73.9899
AT.N02.014.018 |  |  | Trattore con semirimorchio MTC 44000 kg pu 30000 Kg - 1 mese (nolo a caldo) | ora | 89.9794
AT.N02.014.019 |  |  | Autocarro ribaltabile con MTT 26000 Kg e pu 17000 Kg, 3 assi - 1 mese (nolo a caldo) | ora | 79.6317
AT.N02.014.020 |  |  | Autocarro leggero con MTT 3500 Kg e pu 1400 Kg, prom.6+1 - 1 mese (nolo a freddo) | ora | 8.6969
AT.N02.014.021 |  |  | Autocarro ribaltabile con MTT oltre 26000 Kg e pu da 17000 Kg a 22000 kg, 3 assi - 1 mese (nolo a caldo) | ora | 79.5179
AT.N02.014.022 |  |  | Autocarro ribaltabile con MTT oltre 32000 Kg e pu oltre 22000 kg (bilico), 4 assi - 1 mese (nolo a caldo) | ora | 86.6019
AT.N02.014.024 |  |  | Autocarro leggero con MTT 3500 Kg con spandicalce (nolo a freddo) - 1 giorno | ora | 35.0134
AT.N02.014.026 |  |  | Trattore gommato con potenza fino a 60 HP completo di presa di potenza, impianto distribuzione idraulica e sollevatore ed attacchi per attrezzature (nolo a freddo) - 1 giorno | ora | 11.3724
AT.N02.014.027 |  |  | Trattore gommato con potenza fino a 60 HP completo di presa di potenza, impianto distribuzione idraulica e sollevatore ed attacchi per attrezzature (nolo a freddo) - da 2 a 10 giorni | ora | 15.6544
AT.N02.014.028 |  |  | Trattore gommato con potenza fino a 60 HP completo di presa di potenza, impianto distribuzione idraulica e sollevatore ed attacchi per attrezzature (nolo a freddo) - 1 mese | ora | 10.2339
AT.N02.014.031 |  |  | Trattore gommato con potenza da 75 a 150 HP completo di presa di potenza, impianto distribuzione idraulica e sollevatore ed attacchi per attrezzature (nolo a freddo), nolo mensile. | ora | 13.0674
AT.N02.014.032 |  |  | Trattore gommato con potenza 160 HP (118 kW) completo di presa di potenza, impianto distribuzione idraulica e sollevatore ed attacchi per attrezzature (nolo a freddo), nolo mensile. | ora | 17.0775
AT.N02.014.041 |  |  | Trattore cingolato con potenza fino a 60 HP completo di presa di potenza, impianto distribuzione idraulica e sollevatore ed attacchi per attrezzature (nolo a freddo) - 1 giorno | ora | 24.1931
AT.N02.014.042 |  |  | Trattore cingolato con potenza fino a 60 HP completo di presa di potenza, impianto distribuzione idraulica e sollevatore ed attacchi per attrezzature (nolo a freddo) - da 2 a 10 giorni | ora | 19.9237
AT.N02.014.043 |  |  | Trattore cingolato con potenza fino a 60 HP completo di presa di potenza, impianto distribuzione idraulica e sollevatore ed attacchi per attrezzature (nolo a freddo) - 1 mese | ora | 10.7652
AT.N02.014.044 |  |  | Trattore cingolato con potenza da 75 a 150 HP completo di presa di potenza, impianto distribuzione idraulica e sollevatore ed attacchi per attrezzature (nolo a freddo), nolo mensile | ora | 17.9377
AT.N02.014.045 |  |  | Trattore cingolato con potenza oltre 160 HP (118 kW) completo di presa di potenza, impianto distribuzione idraulica e sollevatore ed attacchi per attrezzature (nolo a freddo), nolo mensile | ora | 47.817
AT.N02.014.051 |  |  | Motoagricola 4RM con portata utile 8 q.li (nolo a freddo)- 1 mese | ora | 4.9462
AT.N02.014.052 |  |  | Motoagricola 4RM con portata utile 15 q.li (nolo a freddo)- 1 mese | ora | 5.0853
AT.N02.014.070 |  |  | Cisterna attrezzata per l'irrigazione capacità da 2000 litri (nolo a freddo) - 1 mese | ora | 7.375
AT.N02.014.071 |  |  | Cisterna attrezzata per l'irrigazione capacità da 2200 fino a 6000 litri (nolo a freddo) - 1 mese | ora | 13.5988
AT.N02.014.072 |  |  | Cisterne attrezzata per l'irrigazione capacità da 6100 fino a 10.000 litri (nolo a freddo) - 1 mese | ora | 17.5329
AT.N02.014.105 |  |  | Autocarro ribaltabile con MTT 13000 Kg e pu 9000 Kg, 2 assi - 1 giorno (nolo a freddo) | ora | 12.8398
AT.N02.014.106 |  |  | Autocarro ribaltabile con MTT 13000 Kg e pu 9000 Kg, 2 assi – da 2 a 10 giorni (nolo a freddo) | ora | 12.1946
AT.N02.014.109 |  |  | Autocarro ribaltabile con MTT 5000 Kg e pu 2700 Kg, 2 assi - 1 giorno (nolo a freddo) | ora | 7.4761
AT.N02.014.110 |  |  | Autocarro ribaltabile con MTT 6000 Kg e pu 3000 Kg, 2 assi - 1 giorno (nolo a freddo) | ora | 8.134
AT.N02.014.112 |  |  | Autocarro ribaltabile con MTT 7500 Kg e pu 5000 Kg, 2 assi - 1 giorno (nolo a freddo) | ora | 11.638
AT.N02.014.113 |  |  | Autocarro ribaltabile con MTT 10000 Kg e pu 7000 Kg, 2 assi - 1 giorno (nolo a freddo) | ora | 12.5108
AT.N02.014.114 |  |  | Autocarro ribaltabile con MTT 12000 Kg e pu 8000 Kg, 2 assi - 1 giorno (nolo a freddo) | ora | 14.4842
AT.N02.014.208 |  |  | Autocarro ribaltabile con MTT 13000 Kg e pu 9000 Kg, 2 assi - 1 mese (nolo a freddo) | ora | 11.5621
AT.N02.014.216 |  |  | Autocarro ribaltabile con MTT 15000 Kg e pu 10000 Kg, 2 assi - 1 mese (nolo a freddo) | ora | 13.7506
AT.N02.014.217 |  |  | Autocarro ribaltabile con MTT 18000 Kg e pu 12000 Kg, 2 assi - 1 mese (nolo a freddo) | ora | 16.8751
AT.N02.014.218 |  |  | Trattore con semirimorchio MTC 44000 kg pu 30000 Kg - 1 mese (nolo a freddo) | ora | 23.9718
AT.N02.014.219 |  |  | Autocarro ribaltabile con MTT 26000 Kg e pu 17000 Kg, 3 assi – 1 mese (nolo a freddo) | ora | 22.517
AT.N02.014.221 |  |  | Autocarro ribaltabile con MTT oltre 26000 Kg e pu da 17000 Kg a 22000 kg, 3 assi - 1 mese (nolo a freddo) | ora | 22.4032
AT.N02.014.222 |  |  | Autocarro ribaltabile con MTT oltre 32000 Kg e pu oltre 22000 kg (bilico), 4 assi – 1 mese (nolo a freddo) | ora | 20.5942
AT.N02.020.001 |  | Accessori per trattori o escavatori per la realizzazione e manutenzione del verde | attrezzatura diserbo-decespugliatrice, irroratrice, fresatrice - 1 giorno | ora | 9.9619
AT.N02.020.002 |  |  | attrezzatura diserbo-decespugliatrice, irroratrice, fresatrice - 2-10 giorni | ora | 9.9619
AT.N02.020.003 |  |  | attrezzatura diserbo-decespugliatrice, irroratrice, fresatrice - 1 mese | ora | 8.0644
AT.N02.020.004 |  |  | erpice, zappatrice, trinciatutto, piatto falciante - 1 giorno | ora | 14.2312
AT.N02.020.005 |  |  | erpice, zappatrice, trinciatutto, piatto falciante - 2-10 giorni | ora | 14.2312
AT.N02.020.006 |  |  | erpice, zappatrice, trinciatutto, piatto falciante - 1 mese | ora | 14.2312
AT.N02.020.009 |  |  | vangatrice - 1 mese | ora | 22.5676
AT.N02.020.010 |  |  | cippatrice - 1 giorno | ora | 0.79063
AT.N02.020.011 |  |  | cippatrice - 2-10 giorni | ora | 0.79063
AT.N02.020.012 |  |  | cippatrice - 1 mese | ora | 0.67203
AT.N02.020.015 |  |  | interrasassi con seminatrice accoppiata - 1 mese | ora | 17.963
AT.N02.020.016 |  |  | trivella idraulica - 1 giorno | ora | 5.6925
AT.N02.020.017 |  |  | trivella idraulica - 2-10 giorni | ora | 5.06
AT.N02.020.018 |  |  | trivella idraulica - 1 mese | ora | 4.4275
AT.N02.020.019 |  |  | Testata trinciante forestale idraulica per escavatori, con peso operativo da 10 a 16 tonnellate, per rami e alberi fino a Ø 40 cm - 1 giorno | ora | 14.9428
AT.N02.020.020 |  |  | Testata trinciante forestale idraulica per escavatori, con peso operativo da 10 a 16 tonnellate, per rami e alberi fino a Ø 40 cme - 2-10 giorni | ora | 13.5197
AT.N02.020.021 |  |  | Testata trinciante forestale idraulica per escavatori, con peso operativo da 10 a 16 tonnellate, per rami e alberi fino a Ø 40 cm - 1 mese | ora | 12.0966
AT.N02.020.022 |  |  | Pinza per tronchi - 1 giorno | ora | 4.2694
AT.N02.020.023 |  |  | Pinza per tronchi - 2-10 giorni | ora | 3.5578
AT.N02.020.024 |  |  | Pinza per tronchi - 1 mese | ora | 3.1309
AT.N02.020.025 |  |  | Tritaceppe per estrazione ceppaie - 1 mese | ora | 19.3925
AT.N02.021.001 |  | Accessori da montare su autocarri per la realizzazione e manutenzione del verde | Idroseminatrice montata su autocarro (da valutarsi a parte) completa di motore ausiliario, cisterna con capacità minima 1000 l, gittata massima non inferiore a 10 metri - 1 giorno | ora | 39.5312
AT.N02.021.002 |  |  | Idroseminatrice montata su autocarro (da valutarsi a parte) completa di motore ausiliario, cisterna con capacità minima 1000 l, gittata massima non inferiore a 10 metri - 2-10 giorni | ora | 39.5312
AT.N02.021.003 |  |  | Idroseminatrice montata su autocarro (da valutarsi a parte) completa di motore ausiliario, cisterna con capacità minima 1000 l, gittata massima non inferiore a 10 metri - 1 mese | ora | 39.5312
AT.N02.022.001 |  | Accessori portati o trainati da trattori per l'esecuzione di opere agricole | Aratro monovomere portato per lavorazioni a profondità fino a 30 cm | ora | 1.7457
AT.N02.022.002 |  |  | Aratro monovomere portato per lavorazioni a profondità da 30 a 60 cm | ora | 2.783
AT.N02.022.003 |  |  | Aratro monovomere portato o trainato per lavorazioni a profondità da 60 a 90 cm | ora | 5.566
AT.N02.022.006 |  |  | Aratro bivomere o trivomere portato per lavorazioni a profondità fino a 30 cm | ora | 3.4787
AT.N02.022.007 |  |  | Aratro bivomere o trivomere portato per lavorazioni a profondità da 30 a 60 cm | ora | 6.0846
AT.N02.022.021 |  |  | Ripuntatore a 3 corpi per lavorazioni a 60-90 cm di profondità | ora | 3.1625
AT.N02.022.022 |  |  | Ripuntatore a 3-5 corpi per lavorazioni fino a 60 cm di profondità | ora | 0.9108
AT.N02.022.041 |  |  | Erpice a dischi trainato a controllo idraulico con larghezza di lavoro 2,2-3,0 m | ora | 4.3389
AT.N02.022.042 |  |  | Zappatrice portata pesante larghezza di lavoro 1,4-2,0 m | ora | 3.6179
AT.N02.022.043 |  |  | Corpo assolcatore, per apertura solchi fino 30 cm di profondità | ora | 0.89815
AT.N02.022.061 |  |  | Livellatrice a controllo laser, con lama di 3-5 m, compresa attrezzatura di controllo | ora | 29.3101
AT.N02.022.071 |  |  | Scava trincea a catenaria, profondità di scavo fino a 45 cm | ora | 6.9069
AT.N02.022.072 |  |  | Scava trincea a catenaria, profondità di scavo fino a 90 cm | ora | 8.7032
AT.N02.022.073 |  |  | Scavafossi rotativo portato, per scavo fino a 90 cm | ora | 2.8336
AT.N02.022.075 |  |  | Posadreni | ora | 12.612
AT.N02.022.081 |  |  | Raccogli sassi trainata | ora | 3.9594
AT.N02.022.082 |  |  | Frantuma sassi portata | ora | 34.5598
AT.N02.022.101 |  |  | Trinciatutto forestale portato con larghezza di lavoro 1,4-1,8 m | ora | 9.3736
AT.N02.022.102 |  |  | Trinciatutto portato con larghezza di lavoro 1,4-1,8 m | ora | 4.301
AT.N02.022.103 |  |  | Retroescavatore con benna da scavo o a granchio | ora | 6.0467
AT.N02.022.121 |  |  | Rimorchio agricolo ad un asse, con cassone ribaltabile, portata fino a 15 q.li | ora | 1.6065
AT.N02.022.122 |  |  | Rimorchio agricolo a un asse, con cassone ribaltabile, portata 40-50 q.li | ora | 2.9854
AT.N02.022.123 |  |  | Pianta pali idraulico o meccanico portato | ora | 6.2238
AT.N02.022.124 |  |  | Botte portata da 4 hl con attrezzatura per diserbo | ora | 3.6559
AT.N02.022.125 |  |  | Botte trainata da 5-10 hl | ora | 3.2005
AT.N02.022.126 |  |  | Botte trainata da 5-10 hl con attrezzatura per diserbo | ora | 9.1459
AT.N02.022.127 |  |  | Spandiconcime centrifugo portato di capacità 6-8 q.li | ora | 2.5427
AT.N02.022.128 |  |  | Spandiletame trainato con portata 50-60 q.li | ora | 11.4862
AT.N02.022.131 |  |  | Betoniera per trattore, capacità 0,2-0,3 mc | ora | 0.9614
AT.N02.022.181 |  |  | Elevatore idraulico 2,5 m con portata di 1500 kg | ora | 6.0467
AT.N02.022.201 |  |  | Trapiantatrice semiautomatica ad 1 fila | ora | 5.6546
AT.N02.023.001 |  | Accessori portati, trainati o azionati da trattore o motrice per l'esecuzione di opere forestali | Gabbia posteriore, per esbosco con trattore, per legname depezzato a 1 metro di lunghezza, da montare sul sollevatore e puntone idraulico per lo scarico, con capacità di 4 mst (metri steri) | ora | 0.21505
AT.N02.023.002 |  |  | Gabbia anteriore per esbosco con trattore, per legname depezzato a 1 metro di lunghezza, da montare sul sollevatore anteriore o su un caricatore anteriore, con capacità di 2 mst (metri steri) | ora | 0.13915
AT.N02.023.010 |  |  | Cippatrice a disco, potenza motore di 100 kW (150 Hp), azionata da trattore o motrice, caricamento manuale, diametro di cippatura fino a 30 cm | ora | 8.7032
AT.N02.023.015 |  |  | Verricello forestale meccanico azionato dalla presa di potenza del trattore con forza di trazione massima di 3500 Kg con diametro fune di circa 9 mm | ora | 3.6812
AT.N02.023.016 |  |  | Verricello forestale meccanico azionato dalla presa di potenza del trattore con forza di trazione massima di 5000 Kg con diametro fune di circa 10 mm | ora | 3.9089
AT.N02.023.017 |  |  | Verricello forestale idraulico azionato dalla presa di potenza del trattore con forza di trazione massima di 4500 Kg con diametro fune di circa 9 mm | ora | 4.5793
AT.N02.023.018 |  |  | Verricello forestale idraulico azionato dalla presa di potenza del trattore con forza di trazione massima di 5500 Kg con diametro fune di circa 10 mm | ora | 4.7058
AT.N02.023.020 |  |  | Rimorchio con ruote motrici, con portata di 7000 Kg, lunghezza di area di carico fino a 3 metri e larghezza di 2 metri con gru con portata lorda di 500 - 1000 Kg azionata dalla presa di potenza del trattore. | ora | 7.5774
AT.N02.023.021 |  |  | Rimorchio con ruote motrici portata di 9000 Kg, lunghezza di area di carico fino a 3,5 metri e larghezza di 2 metri con gru con portata lorda di 750 -1500 Kg azionata dalla presa di potenza del trattore | ora | 11.2838
AT.N02.100.101 |  | Consumo carburanti, oli e altri materiali | oneri carburante per nolo a freddo mezzi di trasporto portata utile inferiore o pari a 3500 Kg | ora | 9.7531
AT.N02.100.111 |  |  | oneri carburante per nolo a freddo mezzi di trasporto, con portata utile superiore a 3500 Kg e fino a 9000 Kg e motrice da 75 cv fino a 220 cv | ora | 17.2799
AT.N02.100.112 |  |  | oneri carburante per nolo a freddo mezzi di trasporto, con portata utile superiore a 9000 Kg e fino a 22000 Kg e motrice da 220 cv fino a 420 cv | ora | 20.7334
AT.N02.100.113 |  |  | oneri carburante per nolo a freddo mezzi di trasporto, con portata utile superiore a 22000 Kg e motrice superiore a 420 CV | ora | 29.6263
AT.N02.101.001 |  | Consumo carburante agevolato, oli e altri materiali per mezzi di trasporto ecc. per l'esecuzione di opere agricole | oneri carburante per nolo a freddo mezzi trasporto, con motrice fino a 60 HP | ora | 5.7557
AT.N02.101.002 |  |  | oneri carburante per nolo a freddo mezzi trasporto, con motrice da 75 a 150 HP | ora | 13.8138
AT.N02.101.003 |  |  | oneri carburante per nolo a freddo mezzi trasporto, con motrice oltre 160 HP | ora | 20.7207
AT.N06.004.001 | MACCHINE ELEVATRICI: I prezzi sono da intendersi al netto dell'IVA e fanno riferimento a listini di noleggiatori, con l'eventuale sconto applicato, consegnati franco cantiere senza altre maggiorazioni di qualsiasi natura. | Sollevamento e trasporto interno | Carrelli Fuoristrada Telescopici 4 m con portata di 1500 kg - 1 giorno | ora | 10.12
AT.N06.004.002 |  |  | Carrelli Fuoristrada Telescopici 4 m con portata di 1500 kg - da 2 a 10 giorni | ora | 9.4875
AT.N06.004.004 |  |  | Carrelli Fuoristrada Telescopici 4 m con portata di 1500 kg - 1 mese | ora | 8.855
AT.N06.004.005 |  |  | Carrelli Fuoristrada Telescopici 13 m con portata di 3000 kg - 1 giorno | ora | 18.975
AT.N06.004.006 |  |  | Carrelli Fuoristrada Telescopici 13 m con portata di 3000 kg - da 2 a 10 giorni | ora | 17.71
AT.N06.004.008 |  |  | Carrelli Fuoristrada Telescopici 13 m con portata di 3000 kg - 1 mese | ora | 9.9619
AT.N06.004.009 |  |  | Carrelli Fuoristrada Telescopici 16 m con portata di 3700 kg - 1 giorno | ora | 20.24
AT.N06.004.010 |  |  | Carrelli Fuoristrada Telescopici 16 m con portata di 3700 kg - da 2 a 10 giorni | ora | 18.975
AT.N06.004.012 |  |  | Carrelli Fuoristrada Telescopici 16 m con portata di 3700 kg - 1 mese | ora | 15.7014
AT.N06.004.020 |  |  | Sollevatore telescopico frontale attrezzato con forche a braccio fisso h. 13 m - 1 mese | ora | 16.6506
AT.N06.004.021 |  |  | Sollevatore telescopico frontale attrezzato con forche a torretta girevole h. 13 m - 1 mese | ora | 17.0248
AT.N06.006.001 |  | Piattaforme | Elettriche a Pantografo altezza 8 m - 1 giorno | ora | 5.2577
AT.N06.006.002 |  |  | Elettriche a Pantografo altezza 8 m - da 2 a 10 giorni | ora | 5.06
AT.N06.006.004 |  |  | Elettriche a Pantografo altezza 8 m - 1 mese | ora | 4.4275
AT.N06.006.005 |  |  | Elettriche a Pantografo altezza 10-12 m - 1 giorno | ora | 6.0088
AT.N06.006.006 |  |  | Elettriche a Pantografo altezza 10-12 m - da 2 a 10 giorni | ora | 6.0088
AT.N06.006.008 |  |  | Elettriche a Pantografo altezza 10-12 m - 1 mese | ora | 5.6925
AT.N06.006.009 |  |  | Diesel a braccio telescopico altezza di lavoro 16 m - 1 giorno | ora | 16.445
AT.N06.006.010 |  |  | Diesel a braccio telescopico altezza di lavoro 16 m - da 2 a10 giorni | ora | 15.8125
AT.N06.006.012 |  |  | Diesel a braccio telescopico altezza di lavoro 16 m - 1 mese | ora | 15.18
AT.N06.006.013 |  |  | Diesel a braccio telescopico altezza di lavoro 18 m - 1 giorno | ora | 17.71
AT.N06.006.014 |  |  | Diesel a braccio telescopico altezza di lavoro 18 m - da 2 a10 giorni | ora | 17.0775
AT.N06.006.016 |  |  | Diesel a braccio telescopico altezza di lavoro 18 m - 1 mese | ora | 16.445
AT.N06.006.017 |  |  | Diesel a braccio telescopico altezza di lavoro 20 m - 1 giorno | ora | 22.77
AT.N06.006.018 |  |  | Diesel a braccio telescopico altezza di lavoro 20 m - da 2 a10 giorni | ora | 19.9237
AT.N06.006.020 |  |  | Diesel a braccio telescopico altezza di lavoro 20 m - 1 mese | ora | 18.5006
AT.N06.006.025 |  |  | Piattaforma Autocarrata articolata o telescopica altezza di lavoro 20 m - 1 giorno | ora | 17.71
AT.N06.006.026 |  |  | Piattaforma Autocarrata articolata o telescopica altezza di lavoro 20 m - da 2 a 10 giorni | ora | 15.18
AT.N06.006.028 |  |  | Piattaforma Autocarrata articolata o telescopica altezza di lavoro 20 m - 1 mese | ora | 13.915
AT.N06.006.029 |  |  | Piattaforma Autocarrata articolata o telescopica altezza di lavoro 26 m - 1 giorno | ora | 27.0394
AT.N06.006.030 |  |  | Piattaforma Autocarrata articolata o telescopica altezza di lavoro 26 m - 2-10 giorni | ora | 27.0394
AT.N06.006.031 |  |  | Piattaforma Autocarrata articolata o telescopica altezza di lavoro 26 m - 1 mese | ora | 27.0394
AT.N06.006.032 |  |  | Piattaforma Autocarrata articolata o telescopica altezza di lavoro 28 m (nolo a caldo) - 1 giorno | ora | 83.8315
AT.N06.006.033 |  |  | Piattaforma Autocarrata articolata o telescopica altezza di lavoro 28 m (nolo a caldo) - 2-10 giorni | ora | 82.4907
AT.N06.006.034 |  |  | Piattaforma Autocarrata articolata o telescopica altezza di lavoro 28 m (nolo a caldo) - 1 mese | ora | 81.1624
AT.N06.006.035 |  |  | Piattaforma Autocarrata articolata o telescopica altezza di lavoro 32-35 m (nolo a caldo) - 1 giorno | ora | 89.5241
AT.N06.006.036 |  |  | Piattaforma Autocarrata articolata o telescopica altezza di lavoro 32-35 m (nolo a caldo) - 2-10 giorni | ora | 87.9048
AT.N06.006.037 |  |  | Piattaforma Autocarrata articolata o telescopica altezza di lavoro 32-35 m (nolo a caldo) - 1 mese | ora | 86.2857
AT.N06.006.038 |  |  | Piattaforma Autocarrata articolata o telescopica altezza di lavoro 41-50 m (nolo a caldo) - 1 giorno | ora | 102.9457
AT.N06.006.039 |  |  | Piattaforma Autocarrata articolata o telescopica altezza di lavoro 41-50 m (nolo a caldo) - 2-10 giorni | ora | 101.0988
AT.N06.006.040 |  |  | Piattaforma Autocarrata articolata o telescopica altezza di lavoro 41-50 m (nolo a caldo) - 1 mese | ora | 99.2519
AT.N06.006.132 |  |  | Piattaforma Autocarrata articolata o telescopica altezza di lavoro 28 m -1 giorno (nolo a freddo) | ora | 26.7168
AT.N06.006.133 |  |  | Piattaforma Autocarrata articolata o telescopica altezza di lavoro 28 m -2-10 giorni (nolo a freddo) | ora | 25.3759
AT.N06.006.135 |  |  | Piattaforma Autocarrata articolata o telescopica altezza di lavoro 32-35 m - 1 giorno (nolo a freddo) | ora | 32.4093
AT.N06.006.136 |  |  | Piattaforma Autocarrata articolata o telescopica altezza di lavoro 32-35 m- 2-10 giorni (nolo a freddo) | ora | 30.7901
AT.N06.006.138 |  |  | Piattaforma Autocarrata articolata o telescopica altezza di lavoro 41-50 m - 1 giorno (nolo a freddo) | ora | 36.938
AT.N06.006.139 |  |  | Piattaforma Autocarrata articolata o telescopica altezza di lavoro 41-50 m - 2-10 giorni (nolo a freddo) | ora | 35.0911
AT.N06.006.234 |  |  | Piattaforma Autocarrata articolata o telescopica altezza di lavoro 28 m -1 mese (nolo a freddo) | ora | 24.0477
AT.N06.006.237 |  |  | Piattaforma Autocarrata articolata o telescopica altezza di lavoro 32-35 m - 1 mese (nolo a freddo) | ora | 29.1709
AT.N06.006.240 |  |  | Piattaforma Autocarrata articolata o telescopica altezza di lavoro 41-50 m - 1 mese (nolo a freddo) | ora | 33.2442
AT.N06.015.003 |  | Gru cingolate | ruotante con braccio a traliccio, sollevamento fino a 65 m e portata fino a 150 t - 1 mese (nolo a freddo) | ora | 87.8163
AT.N06.016.001 |  | Gru a torre | braccio 35 m, portata in punta 1000 kg. per 3 mesi | ora | 5.2708
AT.N06.016.002 |  |  | braccio 35 m, portata in punta 1000 kg. nolo da 4 a 7 mesi | ora | 4.7438
AT.N06.016.003 |  |  | braccio 35 m, portata in punta 1000 kg. nolo da 8 a 12 mesi | ora | 4.2167
AT.N06.016.004 |  |  | braccio 40-41 m, portata in punta 1000 kg. per 3 mesi | ora | 5.7979
AT.N06.016.005 |  |  | braccio 40-41 m, portata in punta 1000 kg. nolo da 4 a 7 mesi | ora | 5.7979
AT.N06.016.006 |  |  | braccio 40-41 m, portata in punta 1000 kg. Nolo da 8 a 12 mesi | ora | 4.7438
AT.N06.016.007 |  |  | braccio 45 m, portata in punta 1200 kg. per tre mesi | ora | 6.325
AT.N06.016.008 |  |  | braccio 45 m, portata in punta 1200 kg. nolo da 4 a 7 mesi | ora | 5.7979
AT.N06.016.009 |  |  | braccio 45 m, portata in punta 1200 kg. nolo da 8 a 12 mesi | ora | 5.2708
AT.N06.016.010 |  |  | braccio 50-51 m, portata in punta 1200 kg. per 3 mesi | ora | 7.3792
AT.N06.016.011 |  |  | braccio 50-51 m, portata in punta 1200 kg. nolo da 4 a 7 mesi | ora | 6.8521
AT.N06.016.012 |  |  | braccio 50-51 m, portata in punta 1200 kg. nolo da 8 a 12 mesi | ora | 6.325
AT.N06.016.013 |  |  | braccio 60 m, portata in punta 1400 kg. per tre mesi | ora | 11.5958
AT.N06.016.014 |  |  | braccio 60 m, portata in punta 1400 kg. nolo da 4 a 7 mesi | ora | 10.5417
AT.N06.016.015 |  |  | braccio 60 m, portata in punta 1400 kg. nolo da 8 a 12 mesi | ora | 10.0146
AT.N06.016.016 |  |  | braccio 75 m, portata in punta 2700 kg. nolo per tre mesi | ora | 18.4479
AT.N06.016.017 |  |  | braccio 75 m, portata in punta 2700 kg. nolo da 4 a 7 mesi | ora | 17.3938
AT.N06.016.018 |  |  | braccio 75 m, portata in punta 2700 kg. nolo da 8 a 12 mesi | ora | 15.8125
AT.N06.017.001 |  | Gru automontanti | braccio 18 m, portata in punta 600 kg. per 1 mese | ora | 4.7438
AT.N06.017.002 |  |  | braccio 18 m, portata in punta 600 kg nolo da 2 a 4 mesi | ora | 3.6896
AT.N06.017.003 |  |  | braccio 18 m, portata in punta 600 kg nolo da 5 a 12 mesi | ora | 3.1625
AT.N06.017.004 |  |  | braccio 20 m, portata in punta 650 kg. per 1 mese | ora | 5.2708
AT.N06.017.005 |  |  | braccio 20 m, portata in punta 650 kg nolo da 2 a 4 mesi | ora | 4.4802
AT.N06.017.006 |  |  | braccio 20 m, portata in punta 650 kg nolo da 5 a 12 mesi | ora | 3.9531
AT.N06.017.007 |  |  | braccio 25 m, portata in punta 800 kg. per 1 mese | ora | 5.7979
AT.N06.017.008 |  |  | braccio 25 m, portata in punta 800 kg nolo da 2 a 4 mesi | ora | 4.4802
AT.N06.017.009 |  |  | braccio 25 m, portata in punta 800 kg nolo da 5 a 12 mesi | ora | 4.2167
AT.N06.017.010 |  |  | braccio 30 m, portata in punta 1000 kg. per 1 mese | ora | 5.7979
AT.N06.017.011 |  |  | braccio 30 m, portata in punta 1000 kg. nolo da 2 a 4 mesi | ora | 5.2708
AT.N06.017.012 |  |  | braccio 30 m, portata in punta 1000 kg nolo da 5 a 12 mesi | ora | 4.7438
AT.N06.017.013 |  |  | braccio 35 m, portata in punta 1000 kg. per 1 mese | ora | 5.2708
AT.N06.017.014 |  |  | braccio 35 m, portata in punta 1000 kg nolo da 2 a 4 mesi | ora | 4.7438
AT.N06.017.015 |  |  | braccio 35 m, portata in punta 1000 kg nolo da 5 a 12 mesi | ora | 4.2167
AT.N06.017.016 |  |  | braccio 40 m, portata in punta 1150 kg. per 1 mese | ora | 5.7979
AT.N06.017.017 |  |  | braccio 40 m, portata in punta 1150 kg nolo da 2 a 4 mesi | ora | 5.2708
AT.N06.017.018 |  |  | braccio 40 m, portata in punta 1150 kg nolo da 5 a 12 mesi | ora | 4.7438
AT.N06.018.001 |  | Autocarro con gru ruotante con braccio articolato (MTT= massa totale a terra) | MTT 3500 kg con momento massimo di sollevamento di 2500 daNm al gancio mobile sfilamento max 4,5 m, nolo mensile. | ora | 18.975
AT.N06.018.003 |  |  | MTT 5000 kg con momento massimo di sollevamento di 3000 daNm al gancio mobile sfilamento max 5 m, nolo mensile. | ora | 25.6385
AT.N06.018.004 |  |  | MTT 7500 kg con momento massimo di sollevamento di 6000 daNm al gancio mobile sfilamento max 5 m, nolo mensile. | ora | 27.83
AT.N06.018.006 |  |  | MTT 15000 kg con momento massimo di sollevamento di 10000 daNm al gancio mobile sfilamento max 6 m, nolo mensile. | ora | 34.155
AT.N06.018.007 |  |  | MTT 15000 kg con momento massimo di sollevamento di 12000 daNm al gancio mobile sfilamento max 6,5 m, nolo mensile. | ora | 34.7875
AT.N06.018.009 |  |  | MTT 18000 kg con momento massimo di sollevamento di 17000 daNm al gancio mobile sfilamento max 6,5 m, nolo mensile. | ora | 48.8037
AT.N06.018.010 |  |  | MTT 26000 kg con momento massimo di sollevamento di 23000 daNm al gancio mobile sfilamento max 8 m, nolo mensile. | ora | 62.7187
AT.N06.019.003 |  | Autogru | a braccio ruotante, portata massima 16-18 t, nolo mensile. | ora | 12.65
AT.N06.019.004 |  |  | a braccio ruotante, portata massima 30 t, altezza massima testa braccio 30 mt, peso 30 t, nolo mensile. | ora | 29.7275
AT.N06.020.001 |  | Montacarichi elettrico | con sostegno a bandiera, portata 150 kg, nolo mensile. | ora | 0.68521
AT.N06.020.002 |  |  | scorrevole con cavalletto in acciaio, portata 300 kg, nolo mensile. | ora | 0.3289
AT.N06.020.003 |  |  | completo di sostegni, ancoraggi, catene e ganci con portata fino a 500 kg, nolo mensile. | ora | 0.3542
AT.N06.100.900 |  | Consumo carburanti, oli e altri materiali | oneri carburante per macchine elevatrici - diesel fino a 126 CV | ora | 16.5588
AT.N06.100.901 |  |  | oneri carburante agevolato per macchine elevatrici | ora | 6.7564
AT.N06.100.903 |  |  | oneri carburante per nolo a freddo gru ruotante con braccio a traliccio, sollevamento fino a 65 m e portata fino a 150 t - 1 mese (nolo a freddo) | ora | 52.371
AT.N08.001.002 | ATTREZZATURE E MACCHINARI PER TRIVELLAZIONI E PERFORAZIONI: I prezzi sono da intendersi al netto dell'IVA e fanno riferimento a listini di noleggiatori, con l'eventuale sconto applicato, consegnati franco cantiere senza altre maggiorazioni di qualsiasi natura. | Perforatrici idrauliche | macchina per micropali, adatta per micropali da 90 mm a 240 mm, con coppia massima 1200 Kgm, forza di tiro (down) 8000 Kg, forza di spinta (pull) 8000 Kg, passaggio morse pari a diametro massimo 300 mm, corsa pari a 6000 mm. La macchina dovrà essere corredata di utensili ed aste di perforazione e/o rivestimenti a seconda della natura dei terreni da attraversare- Nolo mensile | ora | 36.9886
AT.N08.001.003 |  |  | macchina Rotary per pali trivellati , adatta per pali aventi diametro compreso fra 600 mm e 1000 mm, con coppia massima 114 kNm, forza di tiro argano principale (down) 103 kN, profondità fino a 40 mt peso 27 t. La macchina dovrà essere corredata di utensili trivellazione a seconda della natura dei terreni da attraversare - Nolo mensile | ora | 81.6304
AT.N08.001.004 |  |  | macchina Rotary per pali trivellati, adatta per pali aventi diametro compreso fra 1000 mm e 1500 mm, con coppia massima 125 kNm, forza di tiro argano principale (down) 160 kN, profondità fino a 57 mt. Peso 37 t. La macchina dovrà essere corredata di utensili trivellazione a seconda della natura dei terreni da attraversare - Nolo mensile | ora | 97.4429
AT.N08.001.005 |  |  | macchina Rotary per pali trivellati, adatta per pali aventi diametro compreso fra 1500 mm e 2000 mm, con coppia massima 210 kNm, forza di tiro argano principale (down) 240 kN, profondità fino a 67 mt. Peso 63 t. La macchina dovrà essere corredata di utensili trivellazione a seconda della natura dei terreni da attraversare - Nolo mensile | ora | 123.7971
AT.N08.001.006 |  |  | macchina Rotary per pali trivellati con elica continua, adatta per pali aventi diametro compreso fra 350 mm e 600 mm, con coppia massima 114 kNm, forza di tiro argano principale (down) 103 kN, profondità fino a 15 mt peso 27 t. La macchina dovrà essere corredata di utensili trivellazione a seconda della natura dei terreni da attraversare - Nolo mensile | ora | 107.9846
AT.N08.001.007 |  |  | machina Rotary per pali trivellati con elica continua, adatta per pali aventi diametro compreso fra 600 mm e 800 mm, con coppia massima 125 kNm, forza di tiro argano principale (down) 160 kN, profondità fino a 23 mt. Peso 37 t. La macchina dovrà essere corredata di utensili trivellazione a seconda della natura dei terreni da attraversare - Nolo mensile | ora | 150.1513
AT.N08.001.008 |  |  | machina Rotary per pali trivellati con elica continua, adatta per pali aventi diametro fra 800 mm e 1200 mm, con coppia massima 240 kNm, forza di tiro argano principale (down) 250 kN, profondità fino a 27 mt. Peso 82 t. La macchina dovrà essere corredata di utensili trivellazione a seconda della natura dei terreni da attraversare - Nolo mensile | ora | 187.0471
AT.N08.001.030 |  |  | Sonda a rotazione per esecuzione sondaggio a carotaggio continuo, corredata di utensili, aste di perforazione e pompa per l'utilizzo di acqua in fase di perforazione. Coppia massima 400-1.000 kgm | ora | 33.5731
AT.N08.001.031 |  |  | Sonda a rotazione per esecuzione sondaggio a carotaggio continuo, corredata di utensili, aste di perforazione e pompa per l'utilizzo di acqua in fase di perforazione. Coppia massima maggiore di 1.000 kgm | ora | 33.5731
AT.N08.001.101 |  |  | macchina perforatrice a rotropercussione, con potenza fino a 130 Kw profondità in singolo passaggio fino a 20 m, con allestimento aste per Jet grouting e testina rotante diametro fino a 150 mm con valvola ad alta pressione compresa tra 300/450 atm per monofluido. Gli utensili ed aste di perforazione e/o rivestimenti a seconda della natura dei terreni da attraversare sono computati a parte con incidenza - 1 mese (nolo a freddo) | ora | 38.8355
AT.N08.001.102 |  |  | macchina perforatrice a rotropercussione, con potenza compresa tra 130 e 170 Kw profondità in singolo passaggio fino a 23 m, con allestimento aste per Jet grouting e testina rotante diametro fino a 150 mm con valvola ad alta pressione compresa tra 300/450 atm per monofluido o bifluido. Gli utensili ed aste di perforazione e/o rivestimenti a seconda della natura dei terreni da attraversare sono computati a parte con incidenza - 1 mese (nolo a freddo) | ora | 46.8556
AT.N08.001.103 |  |  | macchina perforatrice a rotropercussione, con potenza oltre 170 Kw profondità in singolo passaggio fino a 33 m, con allestimento aste per Jet grouting e testina rotante diametro fino a 150 mm con valvola ad alta pressione compresa tra 300/450 atm per bifluido. Gli utensili ed aste di perforazione e/o rivestimenti a seconda della natura dei terreni da attraversare sono computati a parte con incidenza - 1 mese (nolo a freddo) | ora | 55.7106
AT.N08.010.001 |  | Macchinari per iniezioni | gruppo per iniezioni malte, nolo mensile. | ora | 36.8958
AT.N08.020.001 |  | Accessori | Mescolatori di fango capacità della vasca 1,8 mc, portata pompa 200 mc/ora, produzione fango bentonitico 18 mc/ora e potenza elettrica assorbita 11 Kw, nolo mensile. | ora | 2.1083
AT.N08.020.005 |  |  | Dissabbiatore capacità della vasca 1,5 mc, produzione 140 mc/ora di fango trattato, assorbimento elettrico 24 Kw , nolo mensile. | ora | 4.7438
AT.N08.020.010 |  |  | Vasconi in lamiera della capacità di 20 mc, nolo mensile. | ora | 1.5813
AT.N08.020.015 |  |  | Pompa pneumatica per iniziezione micropali portata 6,6 mc/h, pressione 70 bar , nolo mensile. | ora | 4.2167
AT.N08.100.900 |  | Consumo carburanti, oli e altri materiali | oneri carburante per attrezzature e macchinari per trivellazione e perforazioni fino a 126 cv | ora | 16.5588
AT.N08.100.902 |  |  | oneri carburante per attrezzature e macchinari per trivellazione e perforazioni con potenza oltre 126 CV | ora | 50.7771
AT.N09.004.007 | IMPIANTI E MACCHINARI PER OPERE STRADALI: I prezzi sono da intendersi al netto dell'IVA e fanno riferimento a listini di noleggiatori, con l'eventuale sconto applicato, consegnati franco cantiere senza altre maggiorazioni di qualsiasi natura. | Rullo GOMMA/GOMMA con assetto operativo | di 8000 kg - 1 giorno | ora | 18.6588
AT.N09.004.008 |  |  | di 8000 kg - 2-10 giorni | ora | 18.6588
AT.N09.004.009 |  |  | di 8000 kg - 1 mese | ora | 18.6588
AT.N09.004.010 |  |  | di 10000 kg - 1 giorno | ora | 18.8232
AT.N09.004.011 |  |  | di 10000 kg - 2-10 giorni | ora | 18.8232
AT.N09.004.012 |  |  | di 10000 kg - 1 mese | ora | 18.8232
AT.N09.004.013 |  |  | di 12000 kg - 1 giorno | ora | 19.7593
AT.N09.004.014 |  |  | di 12000 kg - 2-10 giorni | ora | 19.7593
AT.N09.004.015 |  |  | di 12000 kg - 1 mese | ora | 19.7593
AT.N09.004.016 |  |  | di 16000 kg - 1 giorno | ora | 19.9237
AT.N09.004.017 |  |  | di 16000 kg - 2-10 giorni | ora | 19.9237
AT.N09.004.018 |  |  | di 16000 kg - 1 mese | ora | 19.9237
AT.N09.004.019 |  |  | di 18000 kg - 1 giorno | ora | 25.0849
AT.N09.004.020 |  |  | di 18000 kg - 2-10 giorni | ora | 25.0849
AT.N09.004.021 |  |  | di 18000 kg - 1 mese | ora | 25.0849
AT.N09.004.022 |  |  | di 20000 kg - 1 giorno | ora | 25.4139
AT.N09.006.001 |  | Cisterna termica montata su autocarro | capacita' 10000 l - 1 giorno | ora | 20.5689
AT.N09.007.001 |  | Spruzzatrice manuale a motore di emulsione bituminosa | su carrello trainato - 1 giorno | ora | 3.795
AT.N09.008.004 |  | Vibrofinitrice a motore diesel e riscaldatori a gas | gommata, da 120 t/h, largh. 1,7 - 3,2 m - 2-10 giorni | ora | 30.3347
AT.N09.008.005 |  |  | gommata, da 120 t/h, largh. 1,7 - 3,2 m -1 mese | ora | 26.789
AT.N09.008.006 |  |  | gommata, da 450 t/h, largh. 2,5 - 4,75 m - 2-10 giorni | ora | 42.2383
AT.N09.008.007 |  |  | gommata, da 450 t/h, largh. 2,5 - 4,75 m - 1 mese | ora | 40.5591
AT.N09.009.005 |  | Rullo FERRO/FERRO (tandem) con assetto operativo | di 1500 kg - 1 giorno | ora | 4.9335
AT.N09.009.006 |  |  | di 1500 kg - da 2 a 10 giorni | ora | 4.9335
AT.N09.009.007 |  |  | di 1500 kg - 1 mese | ora | 4.9335
AT.N09.009.008 |  |  | di 2500 kg - 2-10 giorni | ora | 6.3756
AT.N09.009.009 |  |  | di 2500 kg - 1 mese | ora | 6.3756
AT.N09.009.010 |  |  | di 3000 kg - 1 giorno | ora | 8.2605
AT.N09.009.011 |  |  | di 3000 kg - da 2 a 10 giorni | ora | 8.2605
AT.N09.009.012 |  |  | di 3000 kg - 1 mese | ora | 8.2605
AT.N09.009.013 |  |  | di 4000 kg - 1 giorno | ora | 8.5008
AT.N09.009.014 |  |  | di 4000 kg - da 2 a 10 giorni | ora | 8.5008
AT.N09.009.015 |  |  | di 4000 kg - 1 mese | ora | 8.5008
AT.N09.009.016 |  |  | di 7500 kg - 2-10 giorni | ora | 18.1148
AT.N09.009.017 |  |  | di 7500 kg - 1 mese | ora | 18.1148
AT.N09.009.018 |  |  | di 8500 kg - 1 giorno | ora | 22.6435
AT.N09.009.019 |  |  | di 8500 kg - da 2 a 10 giorni | ora | 20.8725
AT.N09.009.020 |  |  | di 8500 kg - 1 mese | ora | 15.18
AT.N09.010.001 |  | Scarificatrice stradale con apparato fresante regolabile completa di apparecchiatura a nastri di carico | a cingoli, larghezza compresa fra 1500 a 2000 mm per profondità 200 mm (nolo a caldo con due operatori) - 2-10 giorni | ora | 160.8068
AT.N09.010.003 |  |  | a cingoli, larghezza compresa fra 1500 a 2000 mm per profondità 200 mm (nolo a caldo con due operatori) - 1 mese | ora | 158.3654
AT.N09.010.004 |  |  | a cingoli, larghezza 1000 mm per profondità 250 mm (nolo a caldo con due operatori) - 2-10 giorni | ora | 150.0796
AT.N09.010.005 |  |  | a cingoli, larghezza 1000 mm per profondità 250 mm (nolo a caldo con due operatori) - 1 mese | ora | 147.9544
AT.N09.010.101 |  |  | Scarificatrice stradale con apparato fresante regolabile completa di apparecchiatura a nastri di carico a cingoli, larghezza compresa fra 1500 a 2000 mm per profondità 200 mm – 2-10 giorni (nolo a freddo) | ora | 51.359
AT.N09.010.104 |  |  | Scarificatrice stradale con apparato fresante regolabile completa di apparecchiatura a nastri di carico a cingoli, larghezza 1000 mm per profondità 250 mm - 2-10 giorni (nolo a freddo) | ora | 44.5533
AT.N09.010.203 |  |  | Scarificatrice stradale con apparato fresante regolabile completa di apparecchiatura a nastri di carico a cingoli, larghezza compresa fra 1500 a 2000 mm per profondità 200 mm - 1 mese (nolo a freddo) | ora | 48.9175
AT.N09.010.205 |  |  | Scarificatrice stradale con apparato fresante regolabile completa di apparecchiatura a nastri di carico a cingoli, larghezza 1000 mm per profondità 250 mm - 1 mese (nolo a freddo) | ora | 42.4281
AT.N09.011.002 |  | Macchine per taglio asfalto e accessori | a motore a scoppio a disco diamantato, per taglio conglomerati bituminosi o cementizi, escluso disco - 1 giorno | ora | 6.325
AT.N09.011.003 |  |  | a motore a scoppio a disco diamantato, per taglio conglomerati bituminosi o cementizi, escluso disco - 2-10 giorni | ora | 6.0088
AT.N09.011.004 |  |  | a motore a scoppio a disco diamantato, per taglio conglomerati bituminosi o cementizi, escluso disco - 1 mese | ora | 4.0322
AT.N09.011.008 |  |  | Tagliasfalto a martello semovente con motore a scoppio - 1 giorno | ora | 5.06
AT.N09.011.009 |  |  | Tagliasfalto a martello semovente con motore a scoppio - 2-10 giorni | ora | 4.4275
AT.N09.011.010 |  |  | Tagliasfalto a martello semovente con motore a scoppio - 1 mese | ora | 2.4509
AT.N09.011.012 |  |  | Disco diamantato tagliasfalto D 40 cm | mm | 50.6
AT.N09.012.001 |  | Centralina oleodinamica con motore a benzina per demolitori idraulici | da 9,5 kW (13 HP) - 1 mese | ora | 0.54395
AT.N09.013.001 |  | Martello demolitore oleodinamico, completo di tubi, raccordi e punta tranci asfalto o vanghetta | ad uso manuale massa 20 kg - 1 mese | ora | 5.6925
AT.N09.020.001 |  | Scarificatrice manuale | larghezza lavoro 200mm - 1 mese | ora | 3.795
AT.N09.025.001 |  | Sigillatrice stradale manuale a caldo per fusione e stesura bitume | su carrello trainabile | ora | 4.5667
AT.N09.030.001 |  | Spruzzatrice semovente regolabile per strisce continue e/o alternate di vernice spartitraffico per la stesa a spruzzo o la colatura a caldo e freddo, completa di timone con comandi per la gestione della spruzzatura, freni, attacchi per pistole manuali e sistemi automatici di stesa del prodotto oltre che di dispositivi di misurazione elettronica e accessori quali pistole manuali e augelli . | a spinta fino a larghezza 25 cm spruzzatura airless e fino a 50 litri di vernice - 1 giorno | ora | 4.4402
AT.N09.030.002 |  |  | a spinta fino a larghezza 25 cm spruzzatura airless e fino a 50 litri di vernice - 2-10 giorni | ora | 4.4402
AT.N09.030.003 |  |  | a spinta fino a larghezza 25 cm spruzzatura airless e fino a 50 litri di vernice - 1 mese | ora | 3.9974
AT.N09.030.010 |  |  | con autotrazione a motore fino a 200 cv, pedana per operatore, singola spruzzatrice con compressore a 200 bar e larghezza fino a cm. 30 e capacità da 50 a 100 litri di vernice compreso consumo carburante - 1 giorno | ora | 5.9329
AT.N09.040.001 |  | Macchina spazzatrice, aspiratrice | con larghezza di lavoro superiore a 1 m e serbatoio di accumulo di almeno 1,5 mc (nolo a freddo) - 2-10 giorni | ora | 37.95
AT.N09.040.002 |  |  | con larghezza di lavoro superiore a 1 m e serbatoio di accumulo di almeno 1,5 mc (nolo a freddo) - 1 mese | ora | 31.3615
AT.N09.045.001 |  | Spargigraniglia elettrico a dosaggio variabile,da montare su autocarro ribaltabile. | Larghezza stesa fino a 3,00 completa di bocchette regolabili – 1 giorno | ora | 3.8709
AT.N09.045.002 |  |  | Larghezza stesa fino a 3,00 completa di bocchette regolabili – 1 mese | ora | 3.8709
AT.N09.050.001 |  | Macchina mescolatrice per riciclaggio a freddo di conglomerati bituminosi | gommata con larghezza di lavoro fino a 2,5 m e profondità di riciclaggio fino a 500 mm (nolo a freddo) - 2-10 giorni | ora | 149.5863
AT.N09.050.002 |  |  | gommata con larghezza di lavoro fino a 2,5 m e profondità di riciclaggio fino a 500 mm (nolo a freddo) - 1 mese | ora | 149.5863
AT.N09.063.001 |  | Macchina stabilizzatrice-riciclatrice a freddo di conglometrato bituminoso o inertizzazione di terre con rotore per fresatura e miscelazione meccanica di inerti a doppio senso di marcia, dotata di regolazione automatica della potenza di avanzamento e profondità della fresatura, completa di serbatoi integrati per l’iniezione di legante e di acqua, delle pompe, di barre spruzzatrici per acqua e legante integrate con ugelli oltre che di bocchettoni per il rifornimento da cisterna esterna | potenza del motore fino a 400 Kw e peso operativo da 23.000 a 28.000 Kg. - 1 giorno | ora | 174.1652
AT.N09.063.002 |  |  | potenza del motore fino a 400 Kw e peso operativo da 23.000 a 28.000 Kg. - 1 mese | ora | 149.523
AT.N09.063.003 |  |  | potenza del motore fino a 400 Kw e peso operativo da 28.001 a 34.000 Kg. - 1 giorno | ora | 150.1555
AT.N09.063.004 |  |  | potenza del motore fino a 400 Kw e peso operativo da 28.001 a 34.000 Kg. - 1 mese | ora | 150.1555
AT.N09.065.001 |  | Macchina cingolata per la frantumazione mobile di rocce e inerti di media durezza o per il riciclaggio di asfalto, calcestruzzo o mattoni. Dotata di frantoio ad urto , vaglio e piastre vibranti integrate a bordo per la calibratura del prodotto finito, tramoggia per caricamento dall'esterno di capacità fino a 8 mc, regolatore di potenza dei motori compresa tra 140 e 200 Hp e nastro trasportatore indipendente a rotazione libera per lo scarico del materiale. La macchina deve essere dotata di sistema di abbattimento delle polveri, nebulizzazione dell'acqua per incapsulamento polveri e rivestimenti interni per la riduzione delle emissioni sonore | di capacità di frantumazione oltre 200 Ton/h (nolo a freddo) - 1 mese | ora | 156.0125
AT.N09.065.002 |  |  | di capacità di frantumazione fino a 200 Ton/h ( nolo a freddo) - 1 mese | ora | 72.6057
AT.N09.100.900 |  | Consumo carburanti, oli e altri materiali | oneri carburante per impianti e macchinari per opere stradali - gasolio fino a 126 CV | ora | 16.5588
AT.N09.100.901 |  |  | oneri carburante per nolo a freddo Scarificatrice stradale con apparato fresante regolabile completa di apparecchiatura a nastri di carico a cingoli, larghezza compresa fra 1500 a 2000 mm per profondità 200 mm 350 CV | % | 39.2782
AT.N09.100.902 |  |  | oneri carburante per nolo a freddo Scarificatrice stradale con apparato fresante regolabile completa di apparecchiatura a nastri di carico a cingoli, larghezza 1000 mm per profondità 250 mm 330 CV | % | 35.3567
AT.N10.001.004 | OPERE PROVVISIONALI: montaggio e smontaggio di strutture provvisorie per altezze fino a 20 m realizzate in conformità con le norme tecniche vigenti, compresi il noleggio per il primo mese di utilizzo o frazione di mese, trasporto (salvo diversa indicazione) e utilizzo, oltre al costo di redazione del piano di montaggio, compreso formazione di piani di lavoro in tavoloni o lamiera zincata, parapetti e tavole fermapiede, scale di servizio, piani di riposo e botole di sicurezza, spinotti e basette, ancoraggi, eventuali rinforzi di montanti e quanto altro necessario per dare opera compiuta a regola d'arte. Fa eccezione la voce 023 delle attrezzature a nolo non comprensiva del montaggio e smontaggio. Sono escluse dall'opera le spese di occupazione suolo pubblico e le spese di progettazione della struttura stessa ove previste dalle norme che restano a carico dell'Appaltatore. I ponteggi metallici utilizzati devono essere unicamente quelli autorizzati dal Ministero del Lavoro e montati da personale esperto, con carichi di esercizio conformi alle norme tecniche vigenti. I ponteggi complessi e quelli superiori a 20 m di altezza dal piano di appoggio, devono essere realizzati secondo un progetto di calcolo a firma di un ingegnere o architetto abilitato. | Ponteggio metallico ad elementi prefabbricati, esclusa illuminazione notturna ed idonea segnaletica. | Montaggio ponteggio, incluso nolo per il primo mese. | m² | 9.0321
AT.N10.001.005 |  |  | Smontaggio ponteggio | m² | 3.8709
AT.N10.001.010 |  |  | Noleggio oltre il primo mese di utilizzo, calcolato al mq per ogni mese di utilizzo. | m² | 1.3915
AT.N10.002.004 |  | Ponteggio metallico in tubi e giunti per facciate semplici, esclusa illuminazione notturna ed idonea segnaletica. | Montaggio ponteggio, incluso nolo per il primo mese. | m² | 10.1832
AT.N10.002.005 |  |  | Smontaggio ponteggio | m² | 4.3643
AT.N10.002.010 |  |  | Noleggio oltre il primo mese di utilizzo, calcolato al mq per ogni mese di utilizzo. | m² | 1.518
AT.N10.003.002 |  | Mantovana parasassi, per la protezione dalla caduta dei materiali durante la lavorazione alle facciate, realizzata ad una quota non inferiore a m 4,50 da terra, da ripetersi ogni 12 metri di altezza | Montaggio mantovana parasassi di larghezza m 1,50, incluso nolo per il primo mese. | m | 19.481
AT.N10.003.003 |  |  | Smontaggio mantovana parasassi di larghezza m 1,50 | m | 8.349
AT.N10.003.010 |  |  | Noleggio oltre il primo mese di utilizzo, calcolato al m per ogni mese di utilizzo. | m | 2.277
AT.N10.004.006 |  | Base per ponteggio su strada, a partenza stretta da m 0,30 a m 1,00, altezza fino a m 4,50, compreso, piano di calpestio paratacco, scale, ancoraggio della struttura stessa, esclusa la segnaletica diurna e notturna. | Montaggio base per ponteggio ad elementi prefabbricati, incluso nolo per il primo mese. | m² | 12.397
AT.N10.004.007 |  |  | Smontaggio base per ponteggio ad elementi prefabbricati. | m² | 5.313
AT.N10.004.008 |  |  | Montaggio base per ponteggio in tubi e giunti, incluso nolo per il primo mese. | m² | 14.6107
AT.N10.004.009 |  |  | Smontaggio base per ponteggio in tubo e giunto. | m² | 6.2618
AT.N10.004.010 |  |  | Noleggio oltre il primo mese di utilizzo base per ponteggio ad elementi prefabbricati, calcolato al mq per ogni mese di utilizzo. | m² | 1.3915
AT.N10.004.011 |  |  | Noleggio oltre il primo mese di utilizzo base per ponteggio in tubi e giunti, calcolato al mq per ogni mese di utilizzo. | m² | 1.3915
AT.N10.005.003 |  | Base per ponteggio su strada, a galleria, altezza m 2,50, compreso ancoraggio della struttura, esclusa la segnaletica diurna e notturna. | Montaggio base per ponteggio ad elementi prefabbricati, incluso nolo per il primo mese. | m² | 9.0321
AT.N10.005.004 |  |  | Smontaggio base per ponteggio ad elementi prefabbricati. | m² | 3.8709
AT.N10.005.005 |  |  | Montaggio base per ponteggio in tubi e giunti, incluso nolo per il primo mese. | m² | 13.2825
AT.N10.005.006 |  |  | Smontaggio base per ponteggio in tubi e giunti. | m² | 5.6925
AT.N10.005.010 |  |  | Noleggio oltre il primo mese di utilizzo base per ponteggio ad elementi prefabbricati, calcolato al mq per ogni mese di utilizzo. | m² | 1.3915
AT.N10.005.011 |  |  | Noleggio oltre il primo mese di utilizzo base per ponteggio in tubi e giunti, calcolato al mq per ogni mese di utilizzo. | m² | 1.518
AT.N10.006.003 |  | Struttura fuoriponte a sbalzo da m 0,25 a 1,00, compreso piano di calpestio paratacco, ancoraggio della struttura mediante diagonali di sostegno, prolungamento del parapetto sopra la parte di lavorazione h 1,20 metri. | Montaggio struttura fuori ponte in elementi prefabbricati, incluso nolo per il primo mese. | m | 21.4291
AT.N10.006.004 |  |  | Smontaggio struttura fuori ponte per ponteggio ad elementi prefabbricati. | m | 9.1839
AT.N10.006.005 |  |  | Montaggio struttura fuori ponte in tubo e giunto, incluso nolo per il primo mese. | m | 23.3772
AT.N10.006.006 |  |  | Smontaggio struttura fuori ponte per ponteggio in tubo e giunto | m | 10.0188
AT.N10.006.010 |  |  | Noleggio oltre il primo mese di utilizzo di struttura fuori ponte in elementi prefabbricati, calcolato al m per ogni mese di utilizzo. | m | 2.6944
AT.N10.006.011 |  |  | Noleggio oltre il primo mese di utilizzo di struttura fuori ponte in tubo e giunto, calcolato al m per ogni mese di utilizzo. | m | 2.6565
AT.N10.007.006 |  | Castello di tiro compreso ancoraggio della struttura con controventature in ogni ordine e con piano di servizio e sottoponte in tavoloni opportunamente fermati, completo di fermapiede, parapetti e scale perfettamente agibili, atto a sostenere l'installazione di montacarichi e tramoggia di scarico, compreso sollevamenti e cali a terra; misurato per perimetro di base per l'altezza. Esclusa la segnaletica diurna e notturna. | Montaggio castello di tiro in appoggio a terra o sospeso da terra per permettere l'accesso di carico e scarico, con 3 lati di m 1,80 in tubo e giunto, incluso nolo per il primo mese. | m² | 15.939
AT.N10.007.007 |  |  | Montaggio castello di tiro in appoggio o sospeso da terra per permettere l'accesso di carico e scarico, con 3 lati di 1,80 in elementi prefabbricati, incluso nolo per il primo mese. | m² | 10.626
AT.N10.007.008 |  |  | Smontaggio castello di tiro in tubo e giunto. | m² | 6.831
AT.N10.007.009 |  |  | Smontaggio castello di tiro in elementi prefabbricati. | m² | 4.554
AT.N10.007.010 |  |  | Noleggio oltre il primo mese di utilizzo di castello di tiro in tubo e giunto, calcolato al mq per ogni mese di utilizzo. | m² | 1.3915
AT.N10.007.011 |  |  | Noleggio oltre il primo mese di utilizzo di castello di tiro in elementi prefabbricati, calcolato al mq per ogni mese di utilizzo. | m² | 1.518
AT.N10.008.002 |  | Piattaforma a gradoni per piano di carico e scarico con gru, compreso piano di calpestio, paratacco, scale, ancoraggio della struttura mediante diagonali di sostegno, esclusa la segnaletica diurna e notturna. | Montaggio piattaforma a gradoni con quattro lati di mt 1,80, incluso nolo per il primo mese. | m² | 21.252
AT.N10.008.003 |  |  | Smontaggio piattaforma a gradoni con quattro lati di mt 1,80. | m² | 9.108
AT.N10.008.010 |  |  | Noleggio oltre il primo mese di utilizzo, calcolato al mq per ogni mese di utilizzo. | m² | 2.2138
AT.N10.009.005 |  | Castello con scale, compreso piano di calpestio paratacco, scale, ancoraggio della struttura per mezzo di controventature, esclusa la segnaletica diurna e notturna. | Montaggio castello con scale in appoggio a terra con due lati di 1,80 e due lati di 3,60 in tubo e giunto, incluso nolo per il primo mese. | m² | 15.939
AT.N10.009.006 |  |  | Smontaggio castello con scale in appoggio a terra con due lati di 1,80 e due lati di 3,60 in tubo e giunto. | m² | 6.831
AT.N10.009.010 |  |  | Noleggio oltre il primo mese di utilizzo, calcolato al mq per ogni mese di utilizzo. | m² | 2.2138
AT.N10.010.001 |  | Ponteggio a montanti e traversi prefabbricati, zincati a caldo, compreso ancoraggi, eventuali rinforzi di montanti, esclusa l' illuminazione notturna e idonea segnaletica. | Montaggio ponteggio a montanti e traversi prefabbricati, incluso nolo per il primo mese. | m² | 9.7405
AT.N10.010.002 |  |  | Smontaggio ponteggio a montanti e traversi prefabbricati. | m² | 4.1745
AT.N10.010.010 |  |  | Noleggio oltre il primo mese di utilizzo, calcolato al mq per ogni mese di utilizzo. | m² | 1.518
AT.N10.011.001 |  | Fornitura ed installazione rete di protezione. | schermatura 35 % | m² | 1.265
AT.N10.011.002 |  |  | schermatura 90 % | m² | 1.8975
AT.N10.012.004 |  | Tettoia provvisoria di protezione con struttura semplice in tubolari e giunti metallici e copertura in lamiera metallica ondulata opportunamente fissata, ancorata a ponteggi metallici perimetrali esistenti, compreso sollevamenti e cali a terra; misurata per le effettive dimensione delle falde. | Montaggio tettoia in tubo e giunto con copertura in lamiera ondulata o grecata, incluso nolo per il primo mese. | m² | 35.42
AT.N10.012.005 |  |  | Smontaggio tettoia in tubo e giunto con copertura in lamiera ondulata o grecata. | m² | 13.1181
AT.N10.012.006 |  |  | Montaggio tettoia in tubo e giunto con copertura in lamiera ondulata o grecata, con altezza superiore a 20, incluso nolo per il primo mese. | m² | 44.275
AT.N10.012.007 |  |  | Smontaggio tettoia in tubo e giunto con copertura in lamiera ondulata o grecata con altezza superiore a 20. | m² | 17.2673
AT.N10.012.010 |  |  | Noleggio oltre il primo mese di utilizzo di tettoia in tubo e giunto con copertura in lamiera ondulata o grecata, calcolato al mq per ogni mese di utilizzo. | m² | 5.06
AT.N10.012.011 |  |  | Noleggio oltre il primo mese di utilizzo di tettoia in tubo e giunto con copertura in lamiera ondulata o grecata con altezza superiore a 20, calcolato al mq per ogni mese di utilizzo. | m² | 5.5913
AT.N10.012.020 |  |  | Montaggio tettoia con struttura semplice in travi e tubolari di Alluminio e copertura in teli di PVC bianco 650 gr/mq con altezza fino a 20 o oltre, incluso nolo per il primo mese. | m² | 35.2302
AT.N10.012.021 |  |  | Smontaggio tettoia con struttura semplice in travi e tubolari di Alluminio e copertura in teli di PVC bianco 650 gr/mq con altezza fino a 20 o oltre. | m² | 8.9815
AT.N10.012.022 |  |  | Noleggio oltre il primo mese di utilizzo di tettoia con struttura semplice in travi e tubolari di Alluminio e copertura in teli di PVC bianco 650 gr/mq con altezza fino a 20 o oltre, calcolato al mq per ogni mese di utilizzo. | m² | 8.7285
AT.N10.012.030 |  |  | Montaggio tettoia con struttura semplice in tubolari zincati di ponteggio multidirezionale (ovvero a montanti e traversi prefabbricati) e copertura in teli di PVC bianco 650 gr/mq con altezza fino a 20 o oltre, incluso nolo per il primo mese. | m² | 38.0006
AT.N10.012.031 |  |  | Smontaggio tettoia con struttura semplice in tubolari zincati di ponteggio multidirezionale (ovvero a montanti e traversi prefabbricati) e copertura in teli di PVC bianco 650 gr/mq con altezza fino a 20 o oltre. | m² | 10.3604
AT.N10.012.032 |  |  | Noleggio oltre il primo mese di utilizzo di tettoia con struttura semplice in tubolari zincati di ponteggio multidirezionale (ovvero a montanti e traversi prefabbricati) e copertura in teli di PVC bianco 650 gr/mq con altezza fino a 20 o oltre, calcolato al mq per ogni mese di utilizzo. | m² | 5.2371
AT.N10.013.003 |  | Scala prefabbricata | Montaggio scala in tubo e giunto con pedata in legno, incluso nolo per il primo mese. | cad | 44.0853
AT.N10.013.004 |  |  | Montaggio scala in struttura prefabbricata con pedata in grigliato metallico o Alluminio, incluso nolo per il primo mese. | cad | 44.0853
AT.N10.013.005 |  |  | Smontaggio scala in tubo e giunto con pedata in legno. | cad | 18.9244
AT.N10.013.006 |  |  | Smontaggio scala in struttura prefabbricata con pedata in grigliato metallico o Alluminio. | cad | 18.9244
AT.N10.013.010 |  |  | Noleggio oltre il primo mese di utilizzo di scala in tubo e giunto con pedata in legno, calcolato cad per ogni mese di utilizzo. | cad | 5.2371
AT.N10.013.011 |  |  | Noleggio oltre il primo mese di utilizzo di scala in struttura prefabbricata con pedata in grigliato metallico o alluminio, calcolato al cad per ogni mese di utilizzo. | cad | 5.2371
AT.N10.014.004 |  | Recinzione area adibita a cantiere, esclusa la segnaletica diurna e notturna. | Montaggio recinzione in struttura tubo e giunto con rete plastica rossa, incluso nolo per il primo mese. | m | 7.843
AT.N10.014.005 |  |  | Montaggio recinzione in struttura tubo e giunto con tavole in legno o metalliche, incluso nolo per il primo mese. | m | 10.626
AT.N10.014.006 |  |  | Montaggio recinzione con pannelli elettrozincati di lunghezza 3,50 mt x H 2,00 + basamento in cemento, incluso nolo per il primo mese. | cad | 17.71
AT.N10.014.007 |  |  | Smontaggio recinzione in struttura tubo e giunto con rete plastica rossa. | m | 3.3649
AT.N10.014.008 |  |  | Smontaggio recinzione in struttura tubo e giunto con tavole in legno o metalliche. | m | 4.5667
AT.N10.014.009 |  |  | Smontaggio recinzione con pannelli elettrozincati di lunghezza 3,50 mt x H 2,00 + basamento in cemento. | cad | 7.59
AT.N10.014.010 |  |  | Noleggio oltre il primo mese di utilizzo di recinzione in struttura tubo e giunto con rete plastica rossa, calcolato al m per ogni mese di utilizzo. | m | 0.7843
AT.N10.014.011 |  |  | Noleggio oltre il primo mese di utilizzo di recinzione in struttura tubo e giunto con tavole in legno o metalliche, calcolato al m per ogni mese di utilizzo. | m | 1.518
AT.N10.014.012 |  |  | Noleggio oltre il primo mese di utilizzo di recinzione con pannelli elettrozincati di lunghezza 3,50 mt x H 2,00 + basamento in cemento, calcolato cad per ogni mese di utilizzo. | cad | 1.518
AT.N10.015.001 |  | Locali igienici e di ricovero | Baracca in lamiera zincata da adibire a deposito materiali e attrezzi di dimensioni cm 240x450x240 fornita in opera su piazzola in cls (esclusa), compreso il montaggio, lo smontaggio - noleggio mensile | cad | 493.35
AT.N10.015.002 |  |  | Box prefabbricato di dimensioni cm 240x450x240, adibito ad ufficio, avente struttura portante in profilati metallici, tamponamento e copertura in pannelli sandwich autoportanti in lamiera zincata con interposto isolante, pavimentazione in PVC su supporto in legno idrofugo, infissi in alluminio anodizzato, impianto elettrico, impianto termico, impianto idrico (acqua calda e fredda) e fognario; esclusi allacciamenti e realizzazione basamento - noleggio mensile | cad | 227.7
AT.N10.015.003 |  |  | Box prefabbricato di dimensioni cm 240x450x240, adibito a spogliatoio, avente struttura portante in profilati metallici, tamponamento e copertura in pannelli sandwich autoportanti in lamiera zincata con interposto isolante, pavimentazione in PVC su supporto in legno idrofugo, infissi in alluminio anodizzato, impianto elettrico, impianto termico, impianto idrico (acqua calda e fredda) e fognario; esclusi allacciamenti e realizzazione basamento - noleggio mensile | cad | 227.7
AT.N10.015.004 |  |  | Box prefabbricato di dimensioni cm 240x450x240, adibito a mensa, avente struttura portante in profilati metallici, tamponamento e copertura in pannelli sandwich autoportanti in lamiera zincata con interposto isolante, pavimentazione in PVC su supporto in legno idrofugo, infissi in alluminio anodizzato, impianto elettrico, impianto termico, impianto idrico (acqua calda e fredda) e fognario; escusi allacciamenti e realizzazione basamento - noleggio mensile | cad | 227.7
AT.N10.015.005 |  |  | Box prefabbricato di dimensioni cm 240x450x240, adibito a servizi igienici, avente struttura portante in profilati metallici, tamponamento e copertura in pannelli sandwich autoportanti in lamiera zincata con interposto isolante, pavimentazione in PVC su supporto in legno idrofugo, infissi in alluminio anodizzato, impianto elettrico, impianto termico, impianto idrico (acqua calda e fredda) e fognario; escusi allacciamenti e realizzazione basamento - noleggio mensile | cad | 227.7
AT.N10.015.006 |  |  | Box prefabbricato di dimensioni cm 240x450x240, adibito ad infermeria, avente struttura portante in profilati metallici, tamponamento e copertura in pannelli sandwich autoportanti in lamiera zincata con interposto isolante, pavimentazione in PVC su supporto in legno idrofugo, infissi in alluminio anodizzato, impianto elettrico, impianto termico, impianto idrico (acqua calda e fredda) e fognario - noleggio mensile | cad | 227.7
AT.N10.021.001 |  | Nolo di ponte mobile di servizio a elementi prefabbricati ad innesto, con ruote e stabilizzatori, completo di piano di lavoro rettangolare di altezza fino a m 3,00. | nolo minimo 5 giorni | giornaliero | 8.855
AT.N10.022.001 |  | Nolo di ponte interno, completo di puntelli o cavalletti e dal piano di lavoro, in tavole di abete da mm40, per locali di altezza fino a m. 3,00 compreso l'approntamento dei piani di lavoro secondo le norme antifortunistiche, escluso montaggio/smontaggio e trasporto. | per la durata fino a 30 giorni (o frazione fino ai 30 giorni) | m² | 1.9734
AT.N10.022.002 |  |  | per la durata fino a 60 giorni (o frazione da 31 fino a 60 giorni) | m² | 1.7204
AT.N10.023.001 |  | Nolo di materiale per ponteggio tubolare e ad elementi prefabbricati , compresi accessori d'uso (basette, rotelle, spinotti, ecc.) consegnati a piè d'opera; per la durata di un mese o frazione: | per metro di tubo | m | 0.2783
AT.N10.023.002 |  |  | giunto | cad | 0.2277
AT.N10.023.003 |  |  | basetta piana | cad | 0.1265
AT.N10.023.004 |  |  | ruota in ferro | cad | 3.9721
AT.N10.023.005 |  |  | ruota gommata | cad | 4.9335
AT.N10.023.006 |  |  | spinotto | cad | 0.1012
AT.N10.023.007 |  |  | vitone ancoraggio | cad | 0.4301
AT.N10.023.008 |  |  | giunto a perno | cad | 0.49335
AT.N10.023.009 |  |  | giunto orientabile | cad | 0.3289
AT.N10.023.010 |  |  | coprigiunto in polipropilene | cad | 0.18975
AT.N10.023.011 |  |  | rete di protezione in teli di plastica compresi accessori di fissaggio | m² | 0.18975
AT.N10.023.012 |  |  | tavolone d'abete 5x20x400 cm a norma | cad | 1.265
AT.N10.023.013 |  |  | tavolone d'abete 5x30x400 cm a norma | cad | 1.518
AT.N10.023.014 |  |  | tavola metallica | cad | 1.3915
AT.N10.023.015 |  |  | tavola metallica con botola | cad | 5.6925
AT.N10.023.016 |  |  | ferma piede | cad | 0.59455
AT.N10.023.017 |  |  | corrente | m | 0.26565
AT.N10.023.018 |  |  | diagonale | cad | 0.3036
AT.N10.023.019 |  |  | parapetto laterale | cad | 1.9481
AT.N10.023.020 |  |  | parapetto doppio | cad | 0.8602
AT.N10.023.021 |  |  | scaletta | cad | 1.8975
AT.N10.023.022 |  |  | parasassi con sostegni | cad | 1.8975
AT.N10.023.023 |  |  | lamiera metallica ondulata | m² | 10.12
AT.N10.023.025 |  |  | scivolo tronco-conico per scarico detriti, in polietilene, compreso tramoggia e portatramoggia, catene zincate e moschettoni di aggancio, nolo giornaliero per n.10 scivoli H=1100 mm | cad | 25.3
AT.N10.024.004 |  | Moduli per blindaggio scavi | Modulo Metri 3,00x2,40 | mensile | 354.2
AT.N10.024.008 |  |  | Modulo Metri 3,00x4,00 | mensile | 607.2
AT.N10.025.001 |  | Puntelli, noleggio mensile | metallici a croce h max m 4,00 | cad | 1.6445
AT.N10.025.002 |  |  | in legname d'abete | m³ | 24.035
AT.N10.026.001 |  | Pannelli per casseforme | metallici | m² | 16.192
AT.N10.026.002 |  |  | in legno composito | m² | 0.253
AT.N10.027.001 |  | Noleggio di palancole metalliche della lunghezza fino a 12 m. | con sezione a U , Z o piatte in acciaio, composte o a cassone, fino a 140 kg/mq, in acciaio S 235-S 275-S 355, nolo mensile | m² | 8.1023
AT.N10.027.002 |  |  | con sezione a U , Z o piatte in acciaio, composte o a cassone, da a 150 a 200 kg/mq, in acciaio S 235-S 275-S 355, nolo mensile | m² | 10.626
AT.N10.027.003 |  |  | con sezione a U , Z o piatte in acciaio, composte o a cassone, oltre 200 kg/mq, in acciaio S 235-S 275-S 355, nolo mensile | m² | 16.2047
AT.N11.001.001 | OPERE PROVVISIONALI IN AMBIENTI DI PARTICOLARE PREGIO ARTISTICO: montaggio e smontaggio di strutture provvisorie, realizzate in conformità con le norme tecniche vigenti, compresi il noleggio per il primo mese di utilizzo o frazione di mese, trasporto (salvo diversa indicazione)e utilizzo, oltre al costo di redazione del piano di montaggio, completi di ancoraggi accuratamente protetti per non danneggiare le parti architettoniche, eventuali rinforzi di montanti e quanto altro necessario per dare opera compiuta a regola d'arte. Sono escluse dall'opera le spese di occupazione suolo pubblico e le spese di progettazione della struttura stessa ove previste dalle norme che restano a carico dell'Appaltatore. I ponteggi metallici utilizzati devono essere unicamente quelli autorizzati dal Ministero del Lavoro e montati da personale esperto, con carichi di esercizio di 150 daN/mq per gli interventi di ristrutturazione e restauro. I ponteggi complessi e quelli superiori a 20 m di altezza dal piano di appoggio, devono essere realizzati secondo un progetto di calcolo a firma di un ingegnere o architetto abilitato. | Ponteggio metallico in tubi e giunti verticale esterno con tavoloni sp. 5 cm a tutti i ripiani. Sono compresi i sollevamenti, cali a terra e le pulizie finali. | Montaggio ponteggio di altezza fino a 20 m, incluso nolo per il primo mese. | m² | 12.397
AT.N11.001.002 |  |  | Montaggio ponteggio di altezza da 20 a 40 m, incluso nolo per il primo mese. | m² | 19.481
AT.N11.001.003 |  |  | Smontaggio ponteggio di altezza fino a 20 m. | m² | 5.313
AT.N11.001.004 |  |  | Smontaggio ponteggio di altezza da 20 a 40 m. | m² | 8.349
AT.N11.001.010 |  |  | Noleggio oltre il primo mese di utilizzo, calcolato al mq per ogni mese di utilizzo. | m² | 1.5307
AT.N11.002.001 |  | Ponteggio metallico in tubi e giunti verticale esterno con tavoloni sp. 5 cm a tutti i ripiani, ma solamente all'ultimo piano di lavoro ed al sottoponte. Sono compresi i sollevamenti, cali a terra e le pulizie finali. | Montaggio ponteggio di altezza fino a 20 m, incluso nolo per il primo mese. | m² | 12.397
AT.N11.002.002 |  |  | Montaggio ponteggio di altezza da 20 a 40 m, incluso nolo per il primo mese. | m² | 17.71
AT.N11.002.003 |  |  | Smontaggio ponteggio di altezza fino a 20 m. | m² | 5.313
AT.N11.002.004 |  |  | Smontaggio ponteggio di altezza da 20 a 40 m. | m² | 8.349
AT.N11.002.010 |  |  | Noleggio oltre il primo mese di utilizzo, calcolato al mq per ogni mese di utilizzo. | m² | 1.518
AT.N11.003.001 |  | Ponteggio metallico in tubi e giunti verticale in ambiente interno con tavoloni sp. 5 cm a tutti i ripiani. Sono compresi i sollevamenti, i cali a terra e le pulizie finali dei ripiani di lavoro con aspiratori e acqua nebulizzata; comprese le difficoltà per accesso/movimentazione a mano dei materiali all'interno di edificio storici. | Montaggio ponteggio di altezza da 2 a 6 m, incluso nolo per il primo mese. | m² | 14.5475
AT.N11.003.002 |  |  | Montaggio ponteggio di altezza da 6 a 20 m, incluso nolo per il primo mese. | m² | 20.24
AT.N11.003.003 |  |  | Montaggio ponteggio di altezza da 20 a 40 m, incluso nolo per il primo mese. | m² | 25.3
AT.N11.003.004 |  |  | Smontaggio ponteggio di altezza da 2 a 6 m. | m² | 5.06
AT.N11.003.005 |  |  | Smontaggio ponteggio di altezza da 6 a 20 m. | m² | 8.855
AT.N11.003.006 |  |  | Smontaggio ponteggio di altezza da 20 a 40 m. | m² | 11.385
AT.N11.003.010 |  |  | Noleggio oltre il primo mese di utilizzo, calcolato al mq per ogni mese di utilizzo. | m² | 1.8975
AT.N11.004.001 |  | Ponte di servizio interno a platea, con pianale di tavoloni di spessore 5 cm accostati perfettamente e sovrammessi almeno 40 cm all'appoggio sui traversi, compreso struttura sostegno a mezzo di capre, ritti metallici o tubolari di ponteggio, sono compresi i sollevamenti, cali a terra e pulizie finali dei piani di lavoro con aspiratori ed acqua nebulizzata. | Montaggio senza sottoponte, con piano di lavoro di altezza fino a 2,5 m, incluso nolo per il primo mese. | m² | 15.939
AT.N11.004.002 |  |  | Montaggio con sottoponte con piano di lavoro tra 2,5 m e 3,5 m di altezza, incluso nolo per il primo mese. | m² | 17.71
AT.N11.004.003 |  |  | Montaggio con sottoponte, con piano di lavoro da 3,5 m a 10 m di altezza, incluso nolo per il primo mese. | m² | 21.252
AT.N11.004.004 |  |  | Smontaggio senza sottoponte, con piano di lavoro di altezza fino a 2,5 m. | m² | 5.06
AT.N11.004.005 |  |  | Smontaggio con sottoponte con piano di lavoro tra 2,5 m e 3,5 m di altezza. | m² | 7.59
AT.N11.004.006 |  |  | Smontaggio con sottoponte, con piano di lavoro da 3,5 m a 10 m di altezza. | m² | 9.108
AT.N11.004.010 |  |  | Noleggio oltre il primo mese di utilizzo, calcolato al mq per ogni mese di utilizzo. | m² | 2.53
AT.N11.005.001 |  | Ponteggio di servizio interno a platea, con pianale di tavoloni di spessore 5 cm accostati perfettamente e sovrammessi almeno 40 cm all'appoggio sui traversi, compreso struttura di sostegno costituita da tubolari e giunti metallici tipo banchinaggio, con pontate intervallate fino ad un massimo di 2,4 m, senza ripiani ma complete di scale perfettamente agibili fino al sottoponte, sono compresi i sollevamenti, cali a terra e pulizie finali dei ripiani di lavoro con aspiratori ed acqua nebulizzata. | Montaggio con sottoponte, con piano di lavoro superiore a 10 m di altezza, incluso nolo per il primo mese. | m³ | 6.9575
AT.N11.005.002 |  |  | Smontaggio con sottoponte, con piano di lavoro superiore a 10 m di altezza. | m³ | 3.1625
AT.N11.005.010 |  |  | Noleggio oltre il primo mese di utilizzo, calcolato al mc per ogni mese di utilizzo. | m³ | 1.1385
AT.N11.009.001 |  | Nodo per la creazione di struttura di forma complessa ed articolata di ponteggio (armature, puntellamenti, incastellamenti, centine, travature reticolari, ecc.), la quota parte di tubo si intende tra 1,40 e 1,60 m, compreso incidenza basette, spinotti, tavolame, scale, compresi: sollevamenti, cali a terra e pulizie. | Montaggio nodo con 1 giunto e quota parte di tubolare metallico serrati, incluso nolo per il primo mese. | cad | 6.1985
AT.N11.009.002 |  |  | Smontaggio nodo con 1 giunto e quota parte di tubolare metallico serrati. | cad | 2.6565
AT.N11.009.010 |  |  | Noleggio oltre il primo mese di utilizzo, calcolato cad per ogni mese di utilizzo. | cad | 0.506
AT.N11.010.001 |  | Scalino con struttura in tubolare, giunti e supporti metallici con pedata in tavole di legno spessore 5 cm, compreso sollevamenti, cali a terra e pulizie. | Montaggio scalino di larghezza 80 cm, incluso nolo per il primo mese. | cad | 50.6
AT.N11.010.002 |  |  | Smontaggio scalino di larghezza 80 cm. | cad | 25.3
AT.N11.010.010 |  |  | Noleggio oltre il primo mese di utilizzo, calcolato cad per ogni mese di utilizzo. | cad | 6.1985
AT.N25.001.001 | ATTREZZATURE, STRUMENTI E MACCHINARI PER INDAGINI GEOGNOSTICHE: I prezzi sono da intendersi al netto dell'IVA e fanno riferimento a listini di noleggiatori, con l'eventuale sconto applicato, consegnati franco cantiere senza altre maggiorazioni di qualsiasi natura. | STRUMENTI e ATTREZZATURE PER PROVE IN SITO per la misurazione delle caratteristiche dei terreni o dei livelli delle falde acquifere | Piezometro ad infissione con trasduttore elettrico, inserito all’interno del tubo cilindrico rivestito da un setto poroso, completo dei componenti elettrici protetti o immersi in resina e completi di membrana solidale al sensore per la conversione della pressione in segnale elettrico compatibili e rilevabili da centraline portatili o a Datalogger | giorno | 1.8722
AT.N25.001.002 |  |  | Piezometro del tipo piezo-resistivo elettrico con corrente da 4-20 mA, inserito, collegato e protetto da un elemento tubolare a diametro cilindrico rivestito da un setto poroso, completo dei componenti elettrici protetti o immersi in resina e completi di membrana solidale al sensore per la conversione della pressione in segnale elettrico compatibili e rilevabili da centraline portatili o a Datalogger | giorno | 1.6445
AT.N25.001.003 |  |  | Piezometro singolo a corda vibrante completo di membrana protetta, filtro in bronzo o acciaio sinterizzato collegato a bobina elettromagnetica per l’invio dell’impulso della vibrazione, cavetto bipolare da sez. 1 mm2, collegato e protetto da un elemento tubolare a diametro cilindrico rivestito da un setto poroso, compatibili e rilevabili da centraline portatili o a Datalogger | giorno | 1.2903
AT.N25.001.004 |  |  | piezometro Casagrande con cella filtrante a singolo tubo di d. 1,5", composto da una testa filtrante in ceramica interna al tubo in PVC e collegato all’elemento poroso. | cad | 58.19
AT.N25.001.005 |  |  | piezometro Casagrande con cella filtrante a doppio tubo, il primo di d. 1 ½" e il secondo di d. ½", composto da una testa filtrante in ceramica interna al secondo tubo in PVC e collegato all’elemento poroso | cad | 106.766
AT.N25.001.006 |  |  | piezometro elettrico con trasduttore da 4-20mA, per tubi aperti o tubi Casagrande compreso di cablaggi per il collegamento a unità di acquisizioni dati portatili o a Datalogger | giorno | 0.49715
AT.N25.001.020 |  |  | freatimetro o sonda di livello portatile, costituiti da cavo flessibile completo di conduttori in rame stagnato, sonda terminale in acciaio, segnale acustico e/o visivo al contatto con l’acqua, alimentazione con batteria da 9V, portabile mediante bobina di avvolgimento e porta cavo. Cavo piatto millimetrato lunghezza mt. 50 | ora | 0.36685
AT.N25.001.021 |  |  | freatimetro o sonda di livello portatile, costituiti da cavo flessibile completo di conduttori in rame stagnato, sonda terminale in acciaio, segnale acustico e/o visivo al contatto con l’acqua, alimentazione con batteria da 9V, portabile mediante bobina di avvolgimento e porta cavo. Cavo piatto millimetrato lunghezza mt. 100 | ora | 0.3795
AT.N25.001.022 |  |  | freatimetro o sonda di livello portatile, costituiti da cavo flessibile completo di conduttori in rame stagnato, sonda terminale in acciaio, segnale acustico e/o visivo al contatto con l’acqua, alimentazione con batteria da 9V, portabile mediante bobina di avvolgimento e porta cavo. Cavo piatto millimetrato lunghezza mt. 150 | ora | 0.61985
AT.N25.001.023 |  |  | freatimetro o sonda di livello portatile, costituiti da cavo flessibile completo di conduttori in rame stagnato, sonda terminale in acciaio, segnale acustico e/o visivo al contatto con l’acqua, alimentazione con batteria da 9V, portabile mediante bobina di avvolgimento e porta cavo. Cavo piatto millimetrato lunghezza mt. 200 | ora | 0.74635
AT.N25.001.024 |  |  | freatimetro o sonda di livello portatile, costituiti da cavo flessibile completo di conduttori in rame stagnato, sonda terminale in acciaio, segnale acustico e/o visivo al contatto con l’acqua, alimentazione con batteria da 9V, portabile mediante bobina di avvolgimento e porta cavo. Cavo tondo millimetrato lunghezza mt. 30 | ora | 0.2277
AT.N25.001.025 |  |  | freatimetro o sonda di livello portatile, costituiti da cavo flessibile completo di conduttori in rame stagnato, sonda terminale in acciaio, segnale acustico e/o visivo al contatto con l’acqua, alimentazione con batteria da 9V, portabile mediante bobina di avvolgimento e porta cavo. Cavo tondo millimetrato lunghezza mt. 50 | ora | 0.3289
AT.N25.001.026 |  |  | freatimetro o sonda di livello portatile, costituiti da cavo flessibile completo di conduttori in rame stagnato, sonda terminale in acciaio, segnale acustico e/o visivo al contatto con l’acqua, alimentazione con batteria da 9V, portabile mediante bobina di avvolgimento e porta cavo. Cavo tondo millimetrato lunghezza mt. 100 | ora | 0.3795
AT.N25.001.027 |  |  | freatimetro o sonda di livello portatile, costituiti da cavo flessibile completo di conduttori in rame stagnato, sonda terminale in acciaio, segnale acustico e/o visivo al contatto con l’acqua, alimentazione con batteria da 9V, portabile mediante bobina di avvolgimento e porta cavo. Cavo tondo millimetrato lunghezza mt. 150 | ora | 0.3542
AT.N25.001.028 |  |  | freatimetro o sonda di livello portatile, costituiti da cavo flessibile completo di conduttori in rame stagnato, sonda terminale in acciaio, segnale acustico e/o visivo al contatto con l’acqua, alimentazione con batteria da 9V, portabile mediante bobina di avvolgimento e porta cavo. Cavo tondo millimetrato lunghezza mt. 200 | ora | 0.39215
AT.N25.001.029 |  |  | freatimetro o sonda di livello portatile, costituiti da cavo flessibile completo di conduttori in rame stagnato, sonda terminale in acciaio, segnale acustico e/o visivo al contatto con l’acqua, alimentazione con batteria da 9V, portabile mediante bobina di avvolgimento e porta cavo. Cavo tondo millimetrato lunghezza mt. 500 | ora | 0.77165
AT.N25.001.035 |  |  | Trasduttori di pressione removibili a corda vibrante per piezometri con filtro Casagrande; la punta conica va a battuta sulla celle filtrante | ora | 0.31625
AT.N25.001.040 |  |  | Piezoconi in acciaio inossidabile , elettronico a 24 bit con relativo cablaggio elettrico, sezione 10 mmq, testina conica con angolo fino a 60°, manicotto da 150 cmq, sensore di resistenza laterale e pressione interstiziale , filtro poroso manicotto antitilt per test CPTu e S-CPTu. Lunghezza complessiva fino a 350 mm e punta da 2 cmq. | ora | 3.0866
AT.N25.001.041 |  |  | Piezoconi in acciaio inossidabile , elettronico a 24 bit con relativo cablaggio elettrico, sezione 10 mmq, testina conica con angolo fino a 60°, manicotto da 150 cmq, sensore di resistenza laterale e pressione interstiziale , filtro poroso manicotto antitilt per test CPTu e S-CPTu. Lunghezza complessiva fino a 350 mm e punta da 10 cmq. | ora | 3.0866
AT.N25.001.045 |  |  | Sistema analogico di acquisizione dati per piezoconi o piezometri con sensori elettronici o a corda vibrante fino a 20mA, dotata di 5 canali di collegamento e alloggiamento Sim telefonica, modem 3G e antenna trasmittente incorporata, alimentazione a 12v, porta USB per lo scarico dei dati, custodia antiurto, antipioggia e resistente a temperature estreme | ora | 0.99935
AT.N25.001.046 |  |  | Sistema digitale portatile di acquisizione dati per prove CPTu e S-CPTu tipo All-in-one, schermo grafico antiriflesso e monocolore, dotata di sistema GPS standard a precisione minima di mt. 2,5 di errore, ingressi seriali R458s per collegamento a piezoconi o piezometri, alloggiamento Sim telefonica, modem 3G e antenna trasmittente incorporata, alimentazione a 12v, porta USB per lo scarico dei dati, custodia antiurto, antipioggia e resistente a temperature estreme. | ora | 6.2744
AT.N25.002.008 |  | STRUMENTI E ATTREZZATURE PER INDAGINI SISMICHE per prospezione sismica attiva e passiva, onde P e S e prove DOWN-HOLE | Sismografo digitale a 24 bit, convertitore dati A/D di segnale sonoro da geofoni, soglia rumore programmabile e frequenze selezionabili fino a 200 Hz, range dinamico fino a 200 dB, segnale in ingresso +/- 5V, filtri anti disturbo, interfacce usb, scheda lan con memoria interna, alimentata a 12V e diplay grafico fino a 12” oltra a custodia antiurto e antipioggia. Fino a 24 canali di ricezione | ora | 11.2459
AT.N25.002.010 |  |  | Sismografo digitale a 24 bit, convertitore dati A/D di segnale sonoro da geofoni, soglia rumore programmabile e frequenze selezionabili fino a 200 Hz, range dinamico fino a 200 dB, segnale in ingresso +/- 5V, filtri anti disturbo, interfacce usb, scheda lan con memoria interna, alimentata a 12V e diplay grafico fino a 12” oltra a custodia antiurto e antipioggia. da 25 a 48 canali di ricezione | ora | 14.9397
AT.N25.002.011 |  |  | Geofono 3D da foro costituiti da 10 sensori geofonici ad alta sensibilità orientati su assi cartesiani, frequenza 10 Hz ciascuno, mazza di battuta per prove DOWN-HOLE, collegamento a cavo schermato di lunghezza mt 50. | ora | 12.3338
AT.N25.002.012 |  |  | Geofono 3D da foro P/S per prove Cross-hole costituiti da geofoni ad alta sensibilità frequenza 10 Hz ciascuno, collegamento a cavo schermato di lunghezza mt 50. | ora | 15.8125
AT.N25.002.013 |  |  | Geofono STARTER da superficie, tipo verticale/orizzontale a 10 Hz, aggancio con clip singola, cavo di cablaggio, testa di battuta cilindrica solidale alla punta di infissione in acciaio indeformabile. | ora | 0.11891
AT.N25.002.014 |  |  | Geofono da superficie, tipo verticale/orizzontale a 10 Hz, aggancio con clip singola, cavo di cablaggio, testa di battuta cilindrica solidale alla punta di infissione in acciaio indeformabile. | ora | 0.79063
AT.N25.002.025 |  |  | Piattello di battuta metallico per gofono per onde S completo di maniglia di trasporto | cad | 131.56
AT.N25.002.026 |  |  | Piattello di battuta metallico per geofono per onde P completo di maniglia di trasporto | cad | 303.6
AT.N25.002.031 |  |  | Energizzatore da foro P/S per prove Cross-hole con 50 metri di cavo | ora | 15.8125
AT.N25.002.040 |  |  | Tromografo digitale portatile compatto ALL-IN-ONE fino a 6 canali per frequenze fino a 1024 Hz, alimentato a batterie 9V completo di ricevitore GPS e modulo radio o alloggiamento SIM 3G, sistema trigger per prove MASW e identificazione frequenze di risonanza H/V. | ora | 23.7188
AT.N25.002.041 |  |  | Tromografo digitale portatile compatto ALL-IN-ONE fino a 48 canali per frequenze fino a 1024 Hz, alimentato a batterie 9V completo di ricevitore GPS e modulo radio o alloggiamento SIM 3G, sistema trigger per prove MASW e identificazione frequenze di risonanza H/V. | ora | 31.625
AT.N25.020.001 |  | MACCHINARI PER LE INDAGINI GEOLOGICHE | Inclinometro fisso con sonda removibile inserita all’interno del tubo di acciaio con sensore di inclinazione interno integrato con ruote per lo scorrimento interno al tubo, completo di gancio e cavo di acciaio per l’ancoraggio e il recupero, sensori elettronici a 12V protetti da resina per la tenuta stagna, minuteria varia. N.1 sensore di d.30 mm | ora | 0.61732
AT.N25.020.010 |  |  | Penetrometro dinamico portatile a motore a benzina, peso del maglio fino a 30 kg, altezza di caduta del maglio da 20 cm, Aste di battuta in acciaio lunghezza mt. 1,00, punta a perdere d. fino a 35 mm angolo di apertura a 60° e superficie fino a 10 cm, completo di pedale per i colpi, estrattore idraulico con morza fino a 5 ton e centralina con indicatore dei dati. Motore fino a 10Hp e punte da d. Ø 20/22mm | ora | 0.7337
AT.N25.020.011 |  |  | Penetrometro dinamico portatile a motore elettrico, peso del maglio fino a 30 kg, altezza di caduta del maglio da 20 cm, Aste di battuta in acciaio lunghezza mt. 1,00, punta a perdere d. fino a 35 mm angolo di apertura a 60° e superficie fino a 10 cm, completo di pedale per i colpi, estrattore idraulico con morza fino a 5 ton e centralina con indicatore dei dati. Motore fino a 10 Hp di potenza a 220 v per punte da d. Ø 20/22 mm | ora | 0.7084
AT.N25.020.012 |  |  | Penetrometro dinamico leggero, semovente a cingoli gommati o ruote motrici, motore a benzina, avviamento elettrico, peso del maglio battente fino a 10 kg, altezza di caduta 20 cm, aste di acciaio lunghezza mt. 1,00, punta a perdere d. fino a 35 mm e angolo di apertura a 60° superficie fino a 10 cm, estrattore d. 30 mm, completo di strumentazione di bordo manometro e spie luminose. Motore fino a 7 hp e punte da da d. Ø 20/22 mm | ora | 1.6698
AT.N25.020.013 |  |  | Penetrometro dinamico medio, semovente a cingoli gommati o ruote motrici, motore a benzina, avviamento elettrico, peso del maglio battente da 11 fino a 30 kg, altezza di caduta da 20 a 50 cm, aste di acciaio lunghezza mt. 1,00, punta a perdere d. fino a 35 mm e angolo di apertura a 60° superficie fino a 10 cm, estrattore d. 30 mm, completo di strumentazione di bordo manometro e spie luminose. Motore fino a 10 hp e punte da da d. Ø 20/22 mm | ora | 2.6565
AT.N25.020.014 |  |  | Penetrometro dinamico pesante, semovente a cingoli gommati o ruote motrici, motore a benzina, avviamento elettrico, peso del maglio battente da 11 fino a 30 kg, altezza di caduta da 20 a 50 cm, aste di acciaio lunghezza mt. 1,00, punta a perdere d. fino a 35 mm e angolo di apertura a 60° superficie fino a 10 cm, estrattore d. 30 mm, completo di strumentazione di bordo manometro e spie luminose. Motore fino a 10 hp e punte da da d. Ø 20/22 mm | ora | 3.5673
AT.N25.020.020 |  |  | Penetrometro statico leggero, semovente a cingoli gommati o ruote motrici, motore benzina, avviamento elettrico, aste di acciaio lunghezza mt. 1,00, punta a perdere d. fino a 35 mm e angolo di apertura a 60° superficie fino a 10 cm e velocità infissione 1 mt ogni 20sec , completo di strumentazione di bordo manometro e spie luminose. punte infissione a perdere da d. Ø 20/22 mm e centralina separata. Motore fino a 7 hp, forza di spinta 50 kN di estrazione fino a 70kN | ora | 3.1119
AT.N25.020.021 |  |  | Penetrometro statico medio pesante, semovente a cingoli gommati o ruote motrici, motore benzina, avviamento elettrico, aste di acciaio lunghezza mt. 1,00, punta a perdere d. fino a 35 mm e angolo di apertura a 60° superficie fino a 10 cm, e velocità infissione 1 mt ogni 20sec , completo di strumentazione di bordo manometro e spie luminose, punte infissione a perdere da d. Ø 20/22 mm e centralina separata. Motore da 8 a 15hp, forza di spinta 100 kN di estrazione da 75 a 120 kN | ora | 4.7564
AT.N25.020.022 |  |  | Penetrometro statico pesante, semovente a cingoli gommati o ruote motrici, motore a benzina, avviamento elettrico, aste di acciaio lunghezza mt. 1,00, punta a perdere d. fino a 35 mm e angolo di apertura a 60° superficie fino a 10 cm, e velocità infissione 1 mt ogni 20sec , completo di strumentazione di bordo manometro e spie luminose, punte infissione a perdere da d. Ø 20/22 mm e centralina separata. Motore superiore a 15hp, forza di spinta 150 kN di estrazione da 125 a 220 kN | ora | 5.8822
AT.N25.020.023 |  |  | Penetrometro statico super-pesante, semovente a cingoli gommati o ruote motrici, motore a benzina, avviamento elettrico, aste di acciaio lunghezza mt. 1,00, punta a perdere d. fino a 35 mm e angolo di apertura a 60° superficie fino a 10 cm, e velocità infissione 1 mt ogni 20sec , completo di strumentazione di bordo manometro e spie luminose, punte infissione a perdere da d. Ø 20/22 mm e centralina separata. Motore superiore a 15hp, forza di spinta 200 kN di estrazione oltre a 220 kN | ora | 7.0207
AT.N25.020.035 |  |  | Scissometro standard, composto gruppo di spinta completo di manometri indicatore di pressione e avanzamento, chiave torsiometrica , asta con centratore d. 20 mm lunghezza mt. 1,00, palette per VANE TEST da 20x60 mm conformi alla normativa ASTM D 2573-94 | ora | 1.2397
AT.N25.020.050 |  |  | Sonda a rotazione per esecuzione sondaggio a carotaggio continuo, corredata di utensili, aste di perforazione e pompa per l'utilizzo di acqua in fase di perforazione. Coppia massima 400-1.000 kgm | ora | 32.2322
AT.N25.020.055 |  |  | Sonda a rotazione per esecuzione sondaggio a carotaggio continuo, corredata di utensili, aste di perforazione e pompa per l'utilizzo di acqua in fase di perforazione. Coppia massima >1.000 kgm | ora | 36.8874
AT.N25.100.901 |  | Oneri consumo carburanti, oli e altri materiali | per attrezzature e macchinari per perforazioni alimentate a gasolio fino a 50 CV | ora | 6.6159
AT.N25.100.902 |  |  | per attrezzature e macchinari per perforazioni alimentate a gasolio da 51 CV a 126 CV | ora | 16.5588
AT.N25.100.903 |  |  | per attrezzature e macchinari per perforazioni alimentate a gasolio da 127 CV a 200 CV | ora | 26.4891
AT.N25.100.910 |  |  | per attrezzature e macchinari per perforazioni alimentate a benzina fino a 50 CV | ora | 10.3604
PR | PRODOTTI DA COSTRUZIONE: Nel prezzo dei prodotti da costruzione sono compresi tutti gli oneri derivanti all'Appaltatore dalla loro fornitura e accantonamento nell'ambito del cantiere. L'accettazione dei materiali e dei componenti è definitiva solo dopo la loro posa in opera. Tutti i materiali dovranno essere conformi alle norme di qualità e accettazione vigenti.
PR.200.001.003 | Prodotti accessori per realizzazioni di varia natura | materiale da carpenteria | paraspigoli per intonaco in PVC senza rete | m | 0.56356
PR.200.001.015 |  |  | Paraspigoli per intonaco in lamiera zincata, con marcatura CE (UNI EN 13658-1:2005 per intonaci interni e UNI EN 13658-2:2005 per intonaci esterni). | m | 0.46805
PR.200.003.001 |  | Miscela chimica | in solvente idrocarbonato di resine siliconiche specifiche ed additivi idrorepellenti per deumidificazione murature per umidità ascendente. | l | 6.5616
PR.P01.002.001 | INERTI: Dovranno essere costituiti da elementi non gelivi, privi di parti friabili e polverulente o scistose; non dovranno contenere gesso e solfati | Sabbie, ghiaie ed inerti vari | Sabbia fine | Tn | 15.5374
PR.P01.002.003 |  |  | Pietrisco 3/8 (risetta) | Tn | 13.662
PR.P01.002.004 |  |  | Renoncino (50% sabbia e 50% ghiaietto o pietrisco) | Tn | 13.662
PR.P01.002.005 |  |  | Sabbia grossa | Tn | 14.2312
PR.P01.002.006 |  |  | Sasso 08/12 (uno) | Tn | 13.0928
PR.P01.002.007 |  |  | Sasso 12/22 (due) | Tn | 13.0928
PR.P01.002.008 |  |  | Sasso 22/30 (tre) | Tn | 13.0928
PR.P01.002.009 |  |  | Sasso 40/70 di cava | Tn | 12.8524
PR.P01.002.010 |  |  | Sasso 80/100 di cava | Tn | 12.8524
PR.P01.002.011 |  |  | pietrisco 25/40 | Tn | 12.1503
PR.P01.002.012 |  |  | pietrisco 40/60 | Tn | 12.1503
PR.P01.002.013 |  |  | pietrisco 60/71 | Tn | 12.8524
PR.P01.002.014 |  |  | pietrisco 50/100 | Tn | 12.8524
PR.P01.002.015 |  |  | tout venant | Tn | 7.4002
PR.P01.002.041 |  |  | Stabilizzato di cava | Tn | 10.2149
PR.P01.002.042 |  |  | sabbione o sciabbione | Tn | 11.8277
PR.P01.002.043 |  |  | Materiali aridi tipo A1, A2/4, A2/5 (C.N.R. UNI EN 13242:2008, UNI EN ISO 14688-1:2013) | Tn | 7.4002
PR.P01.002.061 |  |  | Terra da coltivo selezionata scevra da sassi | Tn | 6.831
PR.P01.002.070 |  |  | Polvere di marmo in sacchi ø 1,2 - 1,8 mm | kg | 0.14957
PR.P01.002.071 |  |  | Polvere di marmo in sacchi ø 0,7 - 1,2 mm | kg | 0.14957
PR.P01.002.080 |  |  | sabbia selezionata lavata in sacchi kg.25 | Tn | 83.0852
PR.P01.003.001 |  | Materiale proveniente da impianti di recupero | Granulato 00/80 | Tn | 8.8854
PR.P01.003.002 |  |  | Granulato 40/70 | Tn | 9.108
PR.P01.003.003 |  |  | Sabbia 0/6 | Tn | 5.6925
PR.P01.003.004 |  |  | Stabilizzato 00/15 | Tn | 6.9575
PR.P01.003.005 |  |  | Stabilizzato 15/35 | Tn | 6.9575
PR.P01.003.006 |  |  | Stabilizzato 40/70 | Tn | 7.59
PR.P01.003.007 |  |  | Ghiaia di recupero pezzatura 50/100 da demolizione edile o stradale selezionata e controllata | Tn | 6.325
PR.P01.004.003 |  | Inerti per la formazione di calcestruzzi leggeri certificati CE secondo la UNI EN 13055:2016 | vermiculite espansa in granuli diam. 0-12 mm | m³ | 295.3775
PR.P01.004.012 |  |  | argilla espansa granulare diam. 4-8 mm | m³ | 149.2915
PR.P01.005.001 |  | Pietrame di cava | grezzo per muratura, certificato CE secondo la UNI EN 771-6:2015 | Tn | 22.77
PR.P01.005.011 |  |  | grezzo per gabbionate e simili, compatto, non gelivo, resistente all'abrasione pezzatura 10-25 cm. | Tn | 10.7525
PR.P01.006.001 |  | Massi naturali per scogliera, compatti non gelivi, esenti da giunti, fratture o piani di sfaldamento, in pietra arenaria tipo EXTRADURA, certificati CE secondo la UNI EN 13383-1:2003. | di 1° Categoria con peso compreso tra 0,20 - 1,00 Ton. | Tn | 9.6773
PR.P01.006.002 |  |  | di 2° Categoria con peso compreso tra 1,01 - 3,00 Ton. | Tn | 13.9782
PR.P01.006.003 |  |  | di 3° Categoria con peso compreso tra 3,01 - 7,00 Ton. | Tn | 13.9782
PR.P01.006.004 |  |  | di 4° Categoria con peso oltre 7,00 Ton. | Tn | 34.155
PR.P01.007.001 |  | Blocchi ciclopici compatti non gelivi, esenti da giunti, fratture o piani di sfaldamento, in pietra arenaria tipo EXTRADURA, certificati CE secondo la UNI EN 13383-1:2003. | delle dimensioni di (ml 3,00x1,60x0,30). | Tn | 45.54
PR.P01.007.002 |  |  | delle dimensioni di (ml 3,00x1,60x0,40) | Tn | 45.54
PR.P01.007.003 |  |  | delle dimensioni di (ml 3,00x1,60x0,50) | Tn | 49.335
PR.P02.004.001 | LEGANTI IDRAULICI: Tutte le forniture devono essere accompagnate dall'attestato di conformità CE e avere i requisiti previsti dalle norme vigenti | Cemento UNI EN 197-1:2011 | Portland CEM I 52,5 R - merce sfusa | Tn | 113.85
PR.P02.004.002 |  |  | Portland CEM II/A-L 42,5 R - merce sfusa | Tn | 107.525
PR.P02.004.003 |  |  | Portland CEM II/A-L 42,5 R - in sacchi da 25 kg | Tn | 113.85
PR.P02.004.004 |  |  | Portland CEM II/B-L 32,5 R - merce sfusa | Tn | 101.2
PR.P02.004.005 |  |  | Portland CEM II/B-L 32,5 R: in sacchi da 25 kg | Tn | 107.525
PR.P02.004.006 |  |  | pozzolanico CEM IV/B 32,5 R – merce sfusa | Tn | 113.85
PR.P02.004.007 |  |  | pozzolanico CEM IV/B 32,5 R - in sacchi da 25 kg | Tn | 113.85
PR.P02.004.010 |  |  | cemento bianco Portland CEM II/B-L 32.5 R | Tn | 253
PR.P02.004.012 |  |  | Portland CEM II A-V 42,5 R - in sacchi da 25 kg | Tn | 141.9026
PR.P02.005.001 |  | Calce idraulica UNI EN 459-1:2015 | HL merce sfusa | Tn | 113.85
PR.P02.005.002 |  |  | HL in sacchi da 25 Kg | Tn | 120.8708
PR.P02.005.010 |  |  | Naturale NHL 2, esente da cemento o altro derivato, pronto in sacchi da 25 kg | Tn | 1089.165
PR.P02.005.011 |  |  | Naturale NHL3,5, esente da cemento o altro derivato, bianca, pronto in sacchi da 25 kg | Tn | 261.387
PR.P02.005.012 |  |  | Naturale NHL3,5, esente da cemento o altro derivato, color nocciola, pronto in sacchi da 25 kg | Tn | 301.07
PR.P02.005.013 |  |  | Naturale NHL 5, esente da cemento o altro derivato, bianca, pronto in sacchi da 25 kg | Tn | 347.875
PR.P02.005.014 |  |  | Naturale NHL 5, esente da cemento o altro derivato, color nocciola, pronto in sacchi da 25 kg | Tn | 632.5
PR.P02.006.001 |  | Gesso con marcatura CE (UNI EN 13279-1:2008) | a pronta | Tn | 152.812
PR.P02.006.002 |  |  | scagliola | Tn | 151.8
PR.P02.008.001 |  | Velo | pronto in sacchi da 25 kg | Tn | 199.9586
PR.P02.009.001 |  | Calce aerea Uni EN 459-1:2015 | viva (ossido di calcio) macinata, sfusa | Tn | 65.7547
PR.P02.009.002 |  |  | viva (ossido di calcio) macinata,in sacchi da 25-30 kg | Tn | 73.0537
PR.P02.009.010 |  |  | spenta o Idrata (idrossido di calcio) in polvere sfusa | Tn | 79.0094
PR.P02.009.011 |  |  | spenta o Idrata (idrossido di calcio) in sacchi da 25-30 kg | Tn | 139.15
PR.P02.010.001 |  | Calce aerea spenta Grassello UNI EN 459-1:2015 | pronto in sacchi da 25 kg | Tn | 93.61
PR.P03.001.001 | ADDITIVI E PROTETTIVI: Tutte le forniture devono essere accompagnate dall'attestato di conformità CE e avere i requisiti previsti dalla norma UNI EN 934-2:2012 per gli additivi per calcestruzzo, UNI EN 934-3:2012 per gli additivi per malte per opere murarie, UNI EN 934-4:2009 per additivi per malta per iniezione per cavi di precompressione, UNI EN 934-5:2008 per additivi per calcestruzzo proiettato, UNI EN 1504-7:2007 per i protettivi contro la corrosione delle armature. | Additivo riduttore di acqua | fluidificante per calcestruzzo, a norma UNI EN 934-2:2012 (conf. 200 litri) | kg | 2.0985
PR.P03.001.002 |  |  | superfluidificante per calcestruzzo a base di polimeri solfonati e/o melamminici, idrosolubili, a norma UNI EN 934-2:2012(conf. 200 litri) | kg | 2.1926
PR.P03.002.001 |  | Additivo ritentore di acqua | per getti subacquei di calcestruzzo | kg | 3.4712
PR.P03.003.001 |  | Additivo aerante | per malte e calcestruzzi leggeri (conf. 200 litri) | kg | 1.8216
PR.P03.004.001 |  | Additivo accelerante di presa | esente da alcali per calcestruzzo e malta proiettati | kg | 1.7527
PR.P03.004.002 |  |  | fluidificante per calcestruzzo e malta | kg | 1.4244
PR.P03.005.001 |  | Additivo accelerante di indurimento | antigelo privo di cloruri per calcestruzzo e malta cementizia (conf. 200 litri) | kg | 1.4127
PR.P03.006.001 |  | Additivo ritardante di presa | normale per calcestruzzo per malta (conf. 200 litri) | kg | 1.4244
PR.P03.006.002 |  |  | fluidificante per calcestruzzo (conf. 200 litri) | kg | 1.4244
PR.P03.006.003 |  |  | superfluidificante per calcestruzzo e per malta (conf. 200 litri) | kg | 2.0873
PR.P03.007.001 |  | Additivo resistente all'acqua | idrofugo per calcestruzzi e malte a presa normale liquido (conf. 200 litri) | kg | 1.7406
PR.P03.008.001 |  | Additivo espansivo | cemento reoplastico per cls, a ritiro controllato | kg | 0.85388
PR.P03.009.001 |  | Disarmante | per casseformi in legno | l | 3.289
PR.P03.009.002 |  |  | per casseformi metalliche | l | 3.289
PR.P03.010.001 |  | Fibre strutturali per rinforzo calcestruzzo | di acciaio UNI EN 14889-1:2006 | kg | 1.771
PR.P03.010.003 |  |  | di polipropilene ad alta tenacità addittivato UNI EN 14889-2:2006 | kg | 8.2225
PR.P03.025.004 |  | Protettivi | pittura monocomponente acrilica in solvente, impermeabilizzante, traspirante, anticarbonatazione, conf. 22 kg | kg | 3.9587
PR.P03.025.006 |  |  | passivante, monocomponente attivo a base di polimeri, per ferri di armature del c.a. | kg | 2.9753
PR.P04.001.001 | ELEMENTI PER MURATURA E SOLAI IN LATERIZIO ED IN CLS: I laterizi per muratura devono recare la marcatura CE secondo la norma UNI EN 771-1:2015, gli elementi di calcestruzzo vibrocompresso per muratura secondo la norma UNI EN 771-3:2015 ed entrambi devono essere accompagnati da certificato prestazionale (Dop) in conformità al Regolamento U.E. n. 305/2011 Prodotti da Costruzione. | Mattone | doppio UNI semipieno cm 25x12x12 | cad | 0.20746
PR.P04.001.002 |  |  | UNI pieno cm 25x12x5,5 | cad | 0.18849
PR.P04.002.020 |  | Blocco in laterizio alleggerito in pasta per muratura portante (zona 4) e di tamponamento (zona 1-2-3), percentuale di foratura compresa tra 45% e 55% | spessore 25 cm | m³ | 43.0366
PR.P04.002.021 |  |  | spessore 30 cm | m³ | 43.0366
PR.P04.002.022 |  |  | spessore 35 cm | m³ | 65.0571
PR.P04.002.023 |  |  | spessore 38 cm | m³ | 61.9184
PR.P04.002.030 |  |  | Ad incastro - spessore 25 cm | m³ | 54.5403
PR.P04.002.031 |  |  | Ad incastro - spessore 30 cm | m³ | 47.1379
PR.P04.002.032 |  |  | Ad incastro - spessore 35 cm | m³ | 49.3065
PR.P04.002.033 |  |  | Ad incastro - spessore 38 cm | m³ | 54.8891
PR.P04.003.001 |  | Blocco in laterizio alleggerito in pasta per muratura portante in zona sismica (zona 1-2-3), percentuale di foratura inferiore al 45% | spessore 25 cm | m³ | 51.5765
PR.P04.003.002 |  |  | spessore 30 cm | m³ | 51.5765
PR.P04.003.003 |  |  | spessore 35 cm | m³ | 55.0284
PR.P04.003.004 |  |  | spessore 38 cm | m³ | 57.5382
PR.P04.003.005 |  |  | spessore 45 cm | m³ | 52.8686
PR.P04.003.010 |  |  | Ad incastro - spessore 25 cm | m³ | 51.5765
PR.P04.003.011 |  |  | Ad incastro - spessore 30 cm | m³ | 51.5765
PR.P04.003.012 |  |  | Ad incastro - spessore 35 cm | m³ | 68.4812
PR.P04.003.013 |  |  | Ad incastro - spessore 38 cm | m³ | 88.6411
PR.P04.003.014 |  |  | Ad incastro - spessore 45 cm | m³ | 88.8193
PR.P04.003.021 |  |  | Per muratura armata - spessore 25 cm | m³ | 61.8918
PR.P04.003.022 |  |  | Per muratura armata - spessore 30 cm | m³ | 60.4537
PR.P04.003.023 |  |  | Per muratura armata - spessore 35 cm | m³ | 91.0039
PR.P04.003.024 |  |  | Per muratura armata - spessore 38 cm | m³ | 78.5631
PR.P04.003.025 |  |  | Per muratura armata - spessore 45 cm | m³ | 106.9209
PR.P04.003.030 |  |  | rettificato – spessore 25 cm | m³ | 85.4916
PR.P04.003.031 |  |  | rettificato – spessore 30 cm | m³ | 85.4916
PR.P04.003.032 |  |  | rettificato – spessore 35 cm | m³ | 138.8815
PR.P04.003.033 |  |  | rettificato – spessore 38 cm | m³ | 133.3453
PR.P04.003.034 |  |  | rettificato – spessore 45 cm | m³ | 133.08
PR.P04.003.040 |  |  | Rettificato riempito con lana di roccia, spessore 30 cm | m³ | 266.3158
PR.P04.003.041 |  |  | Rettificato riempito con lana di roccia, spessore 35-38 cm | m³ | 279.6316
PR.P04.004.010 |  | Blocco in laterizio alleggerito in pasta per muratura di tamponamento, contropareti e divisori interni e/o percentuale di foratura superiore al 55%. | spessore 12 cm (tramezza) | m³ | 52.877
PR.P04.004.011 |  |  | spessore 20 cm | m³ | 52.877
PR.P04.004.012 |  |  | spessore 25 cm | m³ | 42.6993
PR.P04.004.013 |  |  | spessore 30 cm | m³ | 42.6993
PR.P04.004.014 |  |  | spessore 35 cm | m³ | 51.6409
PR.P04.004.015 |  |  | spessore 38 cm | m³ | 61.9184
PR.P04.004.016 |  |  | spessore 45 cm | m³ | 87.8416
PR.P04.004.020 |  |  | Ad incastro - spessore 12 cm | m³ | 70.7401
PR.P04.004.021 |  |  | Ad incastro - spessore 20 cm | m³ | 57.0804
PR.P04.004.022 |  |  | Ad incastro - spessore 25 cm | m³ | 43.4317
PR.P04.004.023 |  |  | Ad incastro - spessore 30 cm | m³ | 42.6993
PR.P04.004.024 |  |  | Ad incastro - spessore 35 cm | m³ | 49.3065
PR.P04.004.025 |  |  | Ad incastro - spessore 38 cm | m³ | 54.8891
PR.P04.004.030 |  |  | rettificato - spessore 30 | m³ | 133.7953
PR.P04.004.031 |  |  | rettificato - spessore 35 | m³ | 112.927
PR.P04.004.032 |  |  | rettificato - spessore 38 | m³ | 111.1554
PR.P04.004.033 |  |  | rettificato - spessore 45 | m³ | 133.8032
PR.P04.004.040 |  |  | Rettificato riempito con lana di roccia, spessore 30 cm | m³ | 187.22
PR.P04.004.041 |  |  | Rettificato riempito con lana di roccia, spessore 35-38 cm | m³ | 203.8457
PR.P04.004.042 |  |  | Rettificato riempito con lana di roccia, spessore 42-45 cm | m³ | 240.1606
PR.P04.004.043 |  |  | Rettificato riempito con lana di roccia, spessore 49-50 cm | m³ | 236.7023
PR.P04.007.001 |  | Blocco in laterizio normale per muratura portante in zona sismica (zona 1-2-3), percentuale di foratura inferiore al 45% | spessore 25 cm | m³ | 56.3258
PR.P04.007.002 |  |  | spessore 30 cm | m³ | 56.0151
PR.P04.009.001 |  | Blocco in laterizio normale per muratura di tamponamento, contropareti e divisori interni e/o percentuale di foratura superiore al 55% | spessore 8 cm (foratella) | m³ | 41.492
PR.P04.009.002 |  |  | 6 fori, spessore 8 cm (foratino) | m³ | 75.9
PR.P04.009.003 |  |  | spessore 12 cm (tramezza-foratone) | m³ | 45.6264
PR.P04.009.005 |  |  | spessore 20 cm (forato) | m³ | 39.1037
PR.P04.009.006 |  |  | spessore 25 cm | m³ | 22.77
PR.P04.009.007 |  |  | spessore 30 cm | m³ | 37.0459
PR.P04.010.001 |  | Tavelle, tavelloni e pianelle in laterizio | Tavella spessore cm 3 lunghezza da 40 a 60 cm | cad | 0.94875
PR.P04.010.002 |  |  | Tavella spessore cm. 4 lunghezza da 60 a 100 cm | cad | 1.4038
PR.P04.010.004 |  |  | Pianella (anche detta campigiana) 15x30 cm | cad | 0.47265
PR.P04.010.005 |  |  | Pianella (anche detta campigiana) 18x36 cm | cad | 0.75092
PR.P04.010.006 |  |  | Pianella (anche detta campigiana) fatta a mano 15x30 /14x28/18x36 cm | cad | 1.5785
PR.P04.010.010 |  |  | Tavellone spessore cm. 6 lunghezza da 70 a 100 cm | cad | 1.1866
PR.P04.010.011 |  |  | Tavellone spessore cm. 6 lunghezza da 110 a 200 cm | cad | 2.7344
PR.P04.012.001 |  | Blocchi in laterizio per solai (pignatta), certificati CE secondo la norma UNI EN 15037-3:2011 | per solaio a travetti h cm. 12 | cad | 0.71156
PR.P04.012.002 |  |  | per solaio a travetti h cm. 16 | cad | 0.71156
PR.P04.012.003 |  |  | per solaio a travetti h cm. 18 | cad | 0.57785
PR.P04.012.004 |  |  | per solaio a travetti h cm. 20 | cad | 0.71156
PR.P04.012.005 |  |  | per solaio a travetti h cm. 22 | cad | 0.95509
PR.P04.012.010 |  |  | per solaio a travetti h cm. 25 | cad | 0.928
PR.P04.012.011 |  |  | per solaio a travetti h cm. 30 | cad | 1.2483
PR.P04.012.020 |  |  | con alette sporgenti per solai gettati in opera o a pannelli h cm 16 | cad | 0.73168
PR.P04.012.021 |  |  | con alette sporgenti per solai gettati in opera o a pannelli h cm 20 | cad | 0.759
PR.P04.012.022 |  |  | con alette sporgenti per solai gettati in opera o a pannelli h cm 25 | cad | 0.90574
PR.P04.020.010 |  | Blocco in cls vibro-compresso da intonaco, percentuale di foratura inferiore al 45% per muratura portante in zona sismica (zona 1-2-3) | spessore 25 cm | m³ | 119.5425
PR.P04.020.011 |  |  | spessore 30 cm | m³ | 52.2295
PR.P04.021.010 |  | Blocco in cls alleggerito (argilla espansa, perlite, ecc) vibro-compresso da intonaco, percentuale di foratura inferiore al 45% per muratura portante in zona sismica (zona 1-2-3) | spessore 25 cm | m³ | 152.8526
PR.P04.021.011 |  |  | spessore 30 cm | m³ | 106.26
PR.P04.023.001 |  | Blocco in cls alleggerito (argilla espansa, perlite, ecc) vibro-compresso per muratura facciavista, idrorepellente, percentuale di foratura inferiore al 45% per muratura portante in zona sismica (zona 1-2-3) | colore naturale, spessore 25 cm | m³ | 167.2552
PR.P04.023.003 |  |  | colore naturale spessore 30 cm | m³ | 168.6174
PR.P04.025.002 |  | Blocco forato in cls vibro-compresso per muratura facciavista, idrorepellente, percentuale di foratura compresa tra 45% e 55% per muratura portante (zona 4) | a spacco (splittato) colore naturale, spessore 25 cm | m³ | 110.6875
PR.P04.025.003 |  |  | a spacco (splittato) colore naturale, spessore 30 cm | m³ | 113.85
PR.P04.026.001 |  | Blocco forato in cls alleggerito (argilla espansa, perlite, ecc) vibro-compresso per intonaco, percentuale di foratura compresa tra 45% e 55% per muratura portante (zona 4) | spessore 25 cm | m³ | 77.418
PR.P04.026.002 |  |  | spessore 30 cm | m³ | 80.3275
PR.P04.027.001 |  | Blocco forato in cls alleggerito (argilla espansa, perlite, ecc) vibro-compresso facciavista, idrorepellente, percentuale di foratura compresa tra 45% e 55% per muratura portante (zona 4) | spessore 25 cm | m³ | 91.4595
PR.P04.027.002 |  |  | spessore 30 cm | m³ | 95.5075
PR.P04.030.001 |  | Blocco in cls vibro-compresso da intonaco, percentuale di foratura superiore al 55% e/o per muratura di tamponamento, contropareti e divisori interni | spessore 8 cm | m³ | 85.3875
PR.P04.030.002 |  |  | spessore 12 cm | m³ | 55.4654
PR.P04.030.003 |  |  | spessore 20 cm | m³ | 38.8987
PR.P04.030.004 |  |  | spessore 25 cm | m³ | 42.8835
PR.P04.030.005 |  |  | spessore 30 cm | m³ | 46.1725
PR.P04.031.001 |  | Blocco in cls vibro-compresso per muratura facciavista, idrorepellente, percentuale di foratura superiore al 55% e/o per muratura di tamponamento, contropareti e divisori interni | a spacco (splittato), colore naturale, spessore 7 cm. | m³ | 182.9732
PR.P04.031.002 |  |  | a spacco (splittato), colore naturale, scanalato (o anche detto sagomato o cannellato), spessore 7 cm. | m³ | 192.4607
PR.P04.031.003 |  |  | a spacco (splittato), colore naturale, spessore 12-15 cm | m³ | 117.645
PR.P04.031.004 |  |  | a spacco (splittato), colore naturale, scanalato (o anche detto sagomato o cannellato), spessore 12-15 cm | m³ | 119.5425
PR.P04.031.005 |  |  | a spacco (splittato), colore naturale, spessore 20-22 cm | m³ | 113.85
PR.P04.031.006 |  |  | a spacco (splittato), colore naturale, scanalato (o anche detto sagomato o cannellato), spessore 20-22 cm | m³ | 116.2219
PR.P04.032.001 |  | Blocco in cls alleggerito (argilla espansa, perlite, ecc) vibro-compresso da intonaco, percentuale di foratura superiore al 55% e/oper muratura di tamponamento contropareti e divisori interni | spessore 8 cm | m³ | 88.9453
PR.P04.032.002 |  |  | spessore 12 cm | m³ | 75.9
PR.P04.032.003 |  |  | spessore 20 cm | m³ | 66.4125
PR.P04.032.004 |  |  | spessore 25 cm | m³ | 66.792
PR.P04.032.005 |  |  | spessore 30 cm | m³ | 70.84
PR.P04.033.001 |  | Blocco in cls alleggerito (argilla espansa, perlite, ecc) vibro-compresso facciavista, percentuale di foratura superiore al 55% e/o per muratura di tamponamento contropareti e divisori interni | colore naturale spessore 8 cm | m³ | 97.2469
PR.P04.033.002 |  |  | colore naturale spessore 12 cm | m³ | 102.7812
PR.P04.033.003 |  |  | colore naturale spessore 20 cm | m³ | 99.6188
PR.P04.033.004 |  |  | colore naturale spessore 25 cm | m³ | 91.4595
PR.P04.040.001 |  | Blocco cavo (o “cassero“) in cls pesante vibro-compresso da intonaco, percentuale di foratura superiore al 55% per muratura armata, certificato CE secondo la norma UNI EN 15435:2008 | spessore 20 cm | m³ | 62.6175
PR.P04.040.002 |  |  | spessore 25 cm | m³ | 61.479
PR.P04.040.003 |  |  | spessore 30 cm | m³ | 60.0875
PR.P04.043.001 |  | Blocco cavo (o “cassero“) in cls alleggerito (argilla espansa, perlite, ecc) vibro-compresso da intonaco, percentuale di foratura superiore al 55% per muratura armata, certificato CE secondo la norma UNI EN 15435:2008 | spessore 20 cm | m³ | 109.1333
PR.P04.043.002 |  |  | spessore 25 cm | m³ | 97.2283
PR.P04.043.003 |  |  | spessore 30 cm | m³ | 95.3286
PR.P04.044.001 |  | Blocco cavo (o “cassero“) in cls alleggerito (argilla espansa, perlite, ecc), vibro-compresso per muratura facciavista, percentuale di foratura superiore al 55% per muratura armata, certificato CE secondo la norma UNI EN 15435:2008 | spessore 20 cm | m³ | 70.84
PR.P04.044.002 |  |  | spessore 25 cm | m³ | 108.9317
PR.P04.044.003 |  |  | spessore 30 cm | m³ | 103.9268
PR.P04.050.001 |  | Blocco architrave (correa) in cls pesante vibro-compresso da intonaco | spessore 20 cm | m³ | 113.9797
PR.P04.050.002 |  |  | spessore 25 cm | m³ | 94.4533
PR.P04.051.001 |  | Blocco architrave (correa) in cls pesante vibro-compresso facciavista | colore naturale, spessore 20 cm | m³ | 189.75
PR.P04.051.002 |  |  | colore naturale, spessore 25 cm | m³ | 189.75
PR.P04.051.003 |  |  | colore naturale, spessore 30 cm | m³ | 189.75
PR.P04.052.001 |  | Blocco architrave (correa) in cls alleggerito (argilla espansa, perlite, ecc), vibro-compresso facciavista | colore naturale, spessore 20 cm | m³ | 161.2875
PR.P04.052.002 |  |  | colore naturale, spessore 25 cm | m³ | 151.8
PR.P04.052.003 |  |  | colore naturale, spessore 30 cm | m³ | 139.15
PR.P05.001.001 | MARMI, GRANITI E PIETRE: lastre e cordonati per pavimentazioni esterne; lastre per pavimentazioni interne; lastre per scalini, davanzali, soglie, stipiti, rivestimenti. | Pavimentazioni esterne in pietra areanaria segate in piano (lastrico), certificate CE secondo la UNI EN 1341:2013 | Pietra serena in lastre larghezza 40/45/50 cm, lunghezza a correre, sp. 8 cm con coste fresate | m² | 101.2
PR.P05.001.002 |  |  | Pietra serena in lastre larghezza 40/45/50 cm, lunghezza a correre, sp. 10 cm con coste fresate | m² | 113.85
PR.P05.001.020 |  |  | Pietra macigno in lastre larghezza 30/35/40 cm, lunghezza a correre, sp. 6 cm con finitura filo sega | m² | 67.6611
PR.P05.001.021 |  |  | Pietra macigno in lastre larghezza 30/35/40 cm, lunghezza a correre, sp. 8 cm con finitura filo sega | m² | 75.5623
PR.P05.001.022 |  |  | Pietra macigno in lastre larghezza 30/35/40 cm, lunghezza a correre, sp. 10 cm con finitura filo sega | m² | 83.5608
PR.P05.001.023 |  |  | Pietra macigno in lastre larghezza 30/35/40 cm, lunghezza a correre, sp. 12 cm con finitura filo sega | m² | 91.4899
PR.P05.001.024 |  |  | Pietra macigno in lastre larghezza 30/35/40 cm, lunghezza a correre, sp. 6 cm con finitura fiammato o bocciardato | m² | 82.2794
PR.P05.001.025 |  |  | Pietra macigno in lastre larghezza 30/35/40 cm, lunghezza a correre, sp. 8 cm con finitura fiammato o bocciardato | m² | 90.3514
PR.P05.001.026 |  |  | Pietra macigno in lastre larghezza 30/35/40 cm, lunghezza a correre, sp. 10 cm con finitura fiammato o bocciardato | m² | 98.3778
PR.P05.001.027 |  |  | Pietra macigno in lastre larghezza 30/35/40 cm, lunghezza a correre, sp. 12 cm con finitura fiammato o bocciardato | m² | 106.4156
PR.P05.001.028 |  |  | Pietra macigno in lastre larghezza 30/35/40 cm, lunghezza a correre, sp. 6 cm con finitura martellinato a macchina | m² | 84.6247
PR.P05.001.029 |  |  | Pietra macigno in lastre larghezza 30/35/40 cm, lunghezza a correre, sp. 8 cm con finitura martellinato a macchina | m² | 92.3551
PR.P05.001.030 |  |  | Pietra macigno in lastre larghezza 30/35/40 cm, lunghezza a correre, sp. 10 cm con finitura martellinato a macchina | m² | 100.3929
PR.P05.001.031 |  |  | Pietra macigno in lastre larghezza 30/35/40 cm, lunghezza a correre, sp. 12 cm con finitura martellinato a macchina | m² | 108.408
PR.P05.001.032 |  |  | Pietra macigno in lastre larghezza 30/35/40 cm, lunghezza a correre, sp. 6 cm con finitura rigato a macchina con nastrino o punzecchiato | m² | 84.6247
PR.P05.001.033 |  |  | Pietra macigno in lastre larghezza 30/35/40 cm, lunghezza a correre, sp. 8 cm con finitura rigato a macchina con nastrino o punzecchiato | m² | 92.5145
PR.P05.001.034 |  |  | Pietra macigno in lastre larghezza 30/35/40 cm, lunghezza a correre, sp. 10 cm con finitura rigato a macchina con nastrino o punzecchiato | m² | 100.5523
PR.P05.001.035 |  |  | Pietra macigno in lastre larghezza 30/35/40 cm, lunghezza a correre, sp. 12 cm con finitura rigato a macchina con nastrino o punzecchiato | m² | 108.4421
PR.P05.001.036 |  |  | Pietra macigno in lastre larghezza 30/35/40 cm, lunghezza a correre, sp. 6 cm con finitura rigato a macchina e fiammato | m² | 104.4915
PR.P05.001.037 |  |  | Pietra macigno in lastre larghezza 30/35/40 cm, lunghezza a correre, sp. 8 cm con finitura rigato a macchina e fiammato | m² | 112.4269
PR.P05.001.038 |  |  | Pietra macigno in lastre larghezza 30/35/40 cm, lunghezza a correre, sp. 10 cm con finitura rigato a macchina e fiammato | m² | 120.4647
PR.P05.001.039 |  |  | Pietra macigno in lastre larghezza 30/35/40 cm, lunghezza a correre, sp.12 cm con finitura rigato a macchina e fiammato | m² | 128.4911
PR.P05.001.040 |  |  | Pietra macigno in lastre larghezza 30/35/40 cm, lunghezza a correre, sp. 6 cm con finitura rigato o scalpellato a mano | m² | 112.5293
PR.P05.001.041 |  |  | Pietra macigno in lastre larghezza 30/35/40 cm, lunghezza a correre, sp. 8 cm con finitura rigato o scalpellato a mano | m² | 120.4647
PR.P05.001.042 |  |  | Pietra macigno in lastre larghezza 30/35/40 cm, lunghezza a correre, sp. 10 cm con finitura rigato o scalpellato a mano | m² | 128.4911
PR.P05.001.043 |  |  | Pietra macigno in lastre larghezza 30/35/40 cm, lunghezza a correre, sp. 12 cm con finitura rigato o scalpellato a mano | m² | 136.5289
PR.P05.002.001 |  | Pavimentazioni esterne in Santafiora color nocciola segate in piano (lastrico) con coste fresate, certificate CE secondo la UNI EN 1341:2013 | Lastre spessore 4 cm | m² | 180.642
PR.P05.002.002 |  |  | Lastre spessore 6 cm | m² | 276.276
PR.P05.003.001 |  | Pavimentazioni esterne in Granito grigio nazionale | Lastrico comune h.11/18 cm, certificate CE secondo la UNI EN 1341:2013 | m² | 106.26
PR.P05.003.005 |  |  | Cordonato rettilineo h.23/27 cm, lunghezza minima 1,00 m subbiato 15x25 cm, certificato CE secondo la UNI EN 1343:2013 | ml | 106.26
PR.P05.004.001 |  | Pavimentazioni esterne in Porfido o pietra | Cubetti 4/6, 6/8 cm, certificati CE secondo la UNI EN 1342:2013 | Tn | 391.2898
PR.P05.004.002 |  |  | Cubetti 8/10, 10/12 cm, certificati CE secondo la UNI EN 1342:2013 | Tn | 284.625
PR.P05.004.004 |  |  | Lastre opus incertum, normale, sfuso, sp.2/5 cm, certificate CE secondo la UNI EN 1341:2013 | Tn | 13.2066
PR.P05.004.005 |  |  | Lastre regolari tagliate allo scalpello, a piano cava, sp.2/6 cm, lungh. a correre, larghezza 15-30 cm, certificate CE secondo la UNI EN 1341:2013 | m² | 57.2286
PR.P05.004.008 |  |  | Cordonato testa segata e bocciardatura h.20-25 cm, larghezza 6 cm, certificato CE secondo la UNI EN 1343:2013 | ml | 42.3775
PR.P05.005.001 |  | Pavimentazione esterna in lastre in Pietra di Matraia segate in piano (lastrico) con coste fresate, certificate CE secondo la UNI EN 1341:2013 | Lastre spessore 4 cm | m² | 130.295
PR.P05.005.002 |  |  | Lastre spessore 6 cm | m² | 174.57
PR.P05.005.003 |  |  | Lastre spessore 2 cm | m² | 82.225
PR.P05.005.004 |  |  | Lastre spessore 3 cm | m² | 107.525
PR.P05.005.005 |  |  | Lastre spessore 5 cm | m² | 155.595
PR.P05.006.001 |  | Pavimentazioni interne in Lastre di Marmo, scelta commerciale, misure di serie, a piano di sega, coste grezze, lati rifilati | Bianco venato (venatino), spessore 2 cm | m² | 63.756
PR.P05.006.002 |  |  | Bardiglio, spessore 2 cm | m² | 73.0537
PR.P05.006.003 |  |  | Botticino, spessore 2 cm | m² | 73.0537
PR.P05.006.004 |  |  | Calacatta, spessore 2 cm | m² | 351.9862
PR.P05.006.005 |  |  | Perlato di sicilia, spessore 2 cm | m² | 104.9317
PR.P05.006.006 |  |  | Trani, spessore 2 cm | m² | 99.6188
PR.P05.006.007 |  |  | Travertino classico stuccato e levigato, spessore 2 cm | m² | 64.8945
PR.P05.007.001 |  | Pavimentazioni interne in Lastre di Pietra arenaria, scelta commerciale, misure di serie a piano di sega, coste grezze, lati rifilati | Pietra serena , spessore 2 cm | m² | 69.575
PR.P05.007.002 |  |  | Pietra forte grigia colombino, spessore 2 cm | m² | 94.875
PR.P05.007.003 |  |  | Santafiora color nocciola, spessore 2 cm | m² | 103.6035
PR.P05.007.004 |  |  | Pietra di matraia, spessore 2 cm | m² | 82.225
PR.P05.007.005 |  |  | Pietra serena, spessore 3 cm | m² | 94.875
PR.P05.007.006 |  |  | Pietra serena, spessore 4 cm | m² | 120.175
PR.P05.008.001 |  | Pavimentazioni interne in Granito, scelta commerciale, misure di serie, a piano di sega, coste grezze, lati rifilati | Grigio (nazionale), spessore 2 cm | m² | 77.0385
PR.P05.008.002 |  |  | Rosa, spessore 2 cm | m² | 74.382
PR.P05.008.003 |  |  | Giallo, spessore 2 cm | m² | 77.0385
PR.P05.008.004 |  |  | Rosso imperiale, spessore 2 cm | m² | 139.4663
PR.P05.008.005 |  |  | Kashmire white, spessore 2 cm | m² | 179.3137
PR.P05.010.001 |  | Lastre per scalini, davanzali, soglie, stipiti, rivestimenti lucidate sul piano e nelle coste in vista, con spigoli leggermente smussati, escluse lavorazioni speciali. Le lastre per pavimentazioni e scale sono certificate CE secondo la UNI EN 12058:2015, le lastre e marmette per finiture di pareti sono certificate CE secondo la UNI EN 15286:2013. | Bianco venato (venatino), spessore 2 cm | m² | 79.695
PR.P05.010.002 |  |  | Bardiglio, spessore 2 cm | m² | 92.9775
PR.P05.010.003 |  |  | Botticino, spessore 2 cm | m² | 77.0385
PR.P05.010.004 |  |  | Calacatta, spessore 2 cm | m² | 239.085
PR.P05.010.005 |  |  | Perlato di sicilia, spessore 2 cm | m² | 104.9317
PR.P05.010.006 |  |  | Trani, spessore 2 cm | m² | 73.0537
PR.P05.010.007 |  |  | Travertino classico stuccato e levigato, spessore 2 cm | m² | 64.8945
PR.P05.010.008 |  |  | Pietra serena , spessore 2 cm | m² | 82.225
PR.P05.010.009 |  |  | Pietra forte grigia colombino, spessore 2 cm | m² | 107.525
PR.P05.010.010 |  |  | Santafiora color nocciola, spessore 2 cm | m² | 130.1685
PR.P05.010.011 |  |  | Pietra di matraia, spessore 2 cm | m² | 149.27
PR.P05.010.012 |  |  | Grigio (nazionale), spessore 2 cm | m² | 103.6035
PR.P05.010.013 |  |  | Rosa, spessore 2 cm | m² | 103.6035
PR.P05.010.014 |  |  | Giallo, spessore 2 cm | m² | 103.6035
PR.P05.010.015 |  |  | Rosso imperiale, spessore 2 cm | m² | 179.3137
PR.P05.010.016 |  |  | Kashmire white, spessore 2 cm | m² | 196.581
PR.P05.010.017 |  |  | Pietra forte grigia colombino, spessore 3 cm | m² | 139.15
PR.P05.010.018 |  |  | Pietra forte grigia colombino, spessore 4 cm | m² | 177.1
PR.P05.021.001 |  | Lastre in pietra arenaria per coperture certificate CE secondo la UNI EN 12326-1:2014 | a spacco grezzo sp. cm 2,5 | m² | 35.42
PR.P05.021.002 |  |  | a spacco grezzo con taglio a filo sega sp. cm 2,5 | m² | 43.01
PR.P05.021.003 |  |  | a spacco grezzo sp. cm 3 | m² | 48.07
PR.P05.021.004 |  |  | a spacco grezzo con taglio a filo sega sp. cm 3 | m² | 55.66
PR.P05.030.010 |  | Rivestimenti in pietra ricostruita, certificati CE secondo la UNI EN 771-5:2015 | elementi piani spessori variabili 1,5/2/2,5 cm , finiture e colori varie | m² | 62.997
PR.P05.030.011 |  |  | angolari per elementi spessori variabili 1,5/2/2,5 cm , finiture e colori varie | ml | 42.504
PR.P05.030.012 |  |  | elementi piani spessori variabili 3-6 cm , finiture e colori varie | m² | 72.105
PR.P05.030.013 |  |  | angolari per elementi spessori variabili 3-6 cm, finiture e colori varie | ml | 46.299
PR.P06.001.001 | ACCIAIO: tipo B450C per cemento armato ordinario controllato in stabilimento; tipo FE360/S235 per carpenteria metallica, conforme alle Norme Tecniche per le Costruzioni, D.M. 14/01/2008 e alla norma UNI EN 1090:2012 | Barre ad aderenza migliorata, per C.A., conforme alla norma UNI EN 10080:2005, non sagomate. | Ø 6 | kg | 0.92472
PR.P06.001.002 |  |  | Ø 8 | kg | 0.84945
PR.P06.001.003 |  |  | Ø 10 | kg | 0.81719
PR.P06.001.060 |  |  | da Ø 12 a Ø 18 | kg | 0.79569
PR.P06.001.061 |  |  | da Ø 20 a Ø 26 | kg | 0.79569
PR.P06.001.065 |  |  | da Ø 6 a Ø 26 per armatura di strutture (solo nell’ambito di progettazione preliminare). | kg | 0.96421
PR.P06.002.001 |  | Rete elettrosaldata ad aderenza migliorata, conforme alla norma UNI EN 10080:2005, formato mm. 2000x3000 | Ø 5 100x100 | kg | 0.86128
PR.P06.002.002 |  |  | Ø 5 150x150 | kg | 0.86128
PR.P06.002.003 |  |  | Ø 5 200x200 | kg | 0.86128
PR.P06.002.004 |  |  | Ø 6 100x100 | kg | 0.84407
PR.P06.002.005 |  |  | Ø 6 150x150 | kg | 0.84407
PR.P06.002.006 |  |  | Ø 6 200x200 | kg | 0.84407
PR.P06.002.007 |  |  | Ø 8 100x100 | kg | 0.8387
PR.P06.002.008 |  |  | Ø 8 150x150 | kg | 0.8387
PR.P06.002.009 |  |  | Ø 8 200x200 | kg | 0.8387
PR.P06.002.010 |  |  | Ø 10 200x200 | kg | 0.8387
PR.P06.003.001 |  | Rete elettrosaldata ad aderenza migliorata, conforme alla norma UNI EN 10080:2005, formato mm 2250x4000 | Ø 5 100x100 | kg | 0.8387
PR.P06.003.002 |  |  | Ø 5 150x150 | kg | 0.8387
PR.P06.003.003 |  |  | Ø 5 200x200 | kg | 0.8387
PR.P06.003.004 |  |  | Ø 6 100x100 | kg | 0.82257
PR.P06.003.005 |  |  | Ø 6 150x150 | kg | 0.82257
PR.P06.003.006 |  |  | Ø 6 200x200 | kg | 0.82257
PR.P06.003.007 |  |  | Ø 8 100x100 | kg | 0.81719
PR.P06.003.008 |  |  | Ø 8 150x150 | kg | 0.82225
PR.P06.003.009 |  |  | Ø 8 200x200 | kg | 0.81719
PR.P06.003.010 |  |  | Ø 10 200x200 | kg | 0.81719
PR.P06.004.001 |  | Acciaio ad aderenza migliorata prelavorato prezzo finito Fe B 450 C controllato, | Staffe | kg | 0.74635
PR.P06.004.002 |  |  | sagomato | kg | 0.74635
PR.P06.004.003 |  |  | in barre dritte a misura | kg | 1.0537
PR.P06.004.004 |  |  | gabbie | kg | 1.0753
PR.P06.005.001 |  | Profilati ad UPN conformi alla norma UNI EN 10279:2002 | da mm 80 a mm 120 | kg | 0.86988
PR.P06.005.002 |  |  | da mm 140 a mm 240 | kg | 0.96988
PR.P06.005.003 |  |  | oltre mm 240 | kg | 1.0107
PR.P06.005.004 |  |  | fino a 65 mm | kg | 0.92579
PR.P06.006.001 |  | Profilati IPE – HE conformi alle norme UNI EN 10365:2017,UNI EN 10024:1996 e UNI EN 10034:1995 | fino a mm 240 | kg | 0.96235
PR.P06.006.002 |  |  | oltre mm 240 | kg | 0.98923
PR.P06.007.001 |  | Profilati a T conformi alle norme UNI EN 10365:2017, UNI EN 10024:1996 e UNI EN 10034:1995 | da mm 20 a mm 100 | kg | 0.97633
PR.P06.008.001 |  | Profilati a L conformi alle norme UNI 6762:1970 | da mm 20 a mm 50 | kg | 0.89998
PR.P06.008.002 |  |  | da mm 50 a mm 100 | kg | 0.89998
PR.P06.009.003 |  | Profilati tubolari quadri o rettangolari | 40x30 mm, spessore 30/10 di mm | kg | 1.7656
PR.P06.010.001 |  | Tubi in acciaio per micropali | per armatura principale, nero, senza saldatura | kg | 0.6325
PR.P06.010.002 |  |  | per armatura principale, nero, senza saldatura, con finestrature | kg | 0.69575
PR.P06.012.001 |  | Profilati angolari con lati uguali | fino a 100 mm | kg | 0.89998
PR.P06.013.001 |  | Profilati piatti | fino a 500 mm | kg | 1.1527
PR.P06.014.001 |  | Profilati tondi | fino a 100 mm | kg | 1.1193
PR.P06.015.001 |  | Profilati quadri | fino a 80 mm | kg | 1.2365
PR.P06.020.001 |  | Profilati per serramenti | quadri e rettangolari | kg | 1.2524
PR.P06.020.002 |  |  | quadri e rettangolari zincati | kg | 1.2018
PR.P06.030.001 |  | Palancole metalliche | con sezione a U, Z o piatte in acciaio, composte o a cassone, in acciaio S 235-S 275-S 355 | kg | 2.4668
PR.P06.040.001 |  | Tiranti in barre | da 30 tonn, completi di piastra e dado di bloccaggio | ml | 25.3
PR.P06.040.002 |  |  | da 45 tonn, completi di piastra e dado di bloccaggio | ml | 48.07
PR.P06.040.003 |  |  | da 60 tonn, completi di piastra e dado di bloccaggio | ml | 48.07
PR.P06.100.001 |  | Profilati in acciaio strutturale ad UPN ad alta resistenza alla corrosione atmosferica ed elevata resistenza meccanica ( COR-TEN) conforme alle norme UNI EN 10025-1:2005 e UNI EN 10279:2002 | fino a 65 mm | kg | 1.3282
PR.P06.100.002 |  |  | da mm 80 a mm 120 | kg | 0.98038
PR.P06.100.003 |  |  | da mm 140 a mm 240 | kg | 1.0607
PR.P06.100.004 |  |  | oltre mm 240 | kg | 1.1265
PR.P06.101.001 |  | Profilati in acciaio strutturale IPE – HE ad alta resistenza alla corrosione atmosferica ed elevata resistenza meccanica ( COR-TEN) conforme alle norme UNI EN 10025-1:2005 e alle norme UNI EN 10365:2017, UNI EN 10024:1996 e UNI EN 10034:1995 | fino a mm 240 | kg | 1.0607
PR.P06.101.002 |  |  | oltre mm 240 | kg | 1.1265
PR.P06.102.001 |  | Profilati in acciaio strutturale a T ad alta resistenza alla corrosione atmosferica ed elevata resistenza meccanica ( COR-TEN) conforme alle norme UNI EN 10025:2005 e conformi alle norme UNI 5681:1973 | da mm 20 a mm 100 | kg | 1.363
PR.P06.103.001 |  | Profilati in acciaio strutturale a L ad alta resistenza alla corrosione atmosferica ed elevata resistenza meccanica ( COR-TEN) conforme alle norme UNI EN 10025:2005 e conformi alle norme UNI 5681:1973 | da mm 20 a mm 50 | kg | 1.4105
PR.P06.103.002 |  |  | da mm 50 a mm 100 | kg | 1.0231
PR.P06.120.001 |  | LAMIERA in acciaio da costruzione per elementi STRUTTURALI FE S235-S275-S355 | spessore da mm. 2 a mm. 20 | kg | 1.0753
PR.P06.120.002 |  |  | spessore da mm. 21 a mm. 35 | kg | 1.0753
PR.P06.120.003 |  |  | spessore da mm. 36 a mm. 50 | kg | 1.0753
PR.P06.121.001 |  | LAMIERA in acciaio da costruzione per elementi STRUTTURALI FE S235-S275-S355 ad alta resistenza alla corrosione atmosferica ed elevata resistenza meccanica ( COR-TEN) conforme alla norma UNI EN 10025:2005 | spessore da mm. 2 a mm. 20 | kg | 1.1828
PR.P06.121.002 |  |  | spessore da mm. 21 a mm. 35 | kg | 1.1828
PR.P06.121.003 |  |  | spessore da mm. 36 a mm. 50 | kg | 1.1828
PR.P07.001.001 | MATERIALI METALLICI: prodotti metallici forniti secondo i documenti previsti nella UNI EN 10204:2005, quali lamiere in acciaio, reti metalliche, accessori e complementi metallici, elementi in ghisa, elementi in alluminio. | Lamiera di acciaio zincato in pannelli nervati e stirati, per controsoffitti | dimensioni mm 2500x600, spessore 2,5/10 | m² | 4.2491
PR.P07.001.002 |  |  | dimensioni mm 2500x600, spessore 3/10 | m² | 5.3598
PR.P07.003.001 |  | Lamiera in acciaio liscia | nera, sp. 15/10 di mm | kg | 0.96235
PR.P07.003.002 |  |  | nera, sp. 20/10 di mm | kg | 0.95912
PR.P07.003.003 |  |  | nera, sp. 25-100/10 di mm | kg | 0.95912
PR.P07.004.001 |  | Lamiera in acciaio grecata zincata per solai spessori da 6/10 a 12/10 | larghezza lastra = mm 570, altezza greche = mm 75, interasse nervature = mm 190 – kg/mq da 8,26 a 16,53 | kg | 1.2018
PR.P07.004.002 |  |  | larghezza lastra = mm 600, altezza greche = mm 55, interasse nervature = mm 150 – kg/mq da 7,85 a 15,70 | kg | 1.2018
PR.P07.004.003 |  |  | larghezza lastra = mm 784, altezza greche = mm 55, interasse nervature = mm 392 - kg/mq da 6,01 a 12,02 | kg | 1.2018
PR.P07.004.004 |  |  | larghezza lastra = mm 840, altezza greche = mm 43, interasse nervature = mm 280 - kg/mq da 6,15 a 12,30 | kg | 1.227
PR.P07.004.005 |  |  | larghezza lastra = mm 914, altezza greche = mm 36, interasse nervature = mm 182,8 - kg/mq da 5,67 a 11,34 | kg | 1.227
PR.P07.011.001 |  | Rete metallica zincata in rotoli | Ø 2 mm, maglia quadrata cm 5x5, altezza cm 100, plastificata e elettrosaldata. | ml | 2.783
PR.P07.011.010 |  |  | Ø 2 mm, a maglia rettangolare, h 2,00 m, plastificata e elettrosaldata | ml | 3.3396
PR.P07.011.012 |  |  | Ø 1,8-2 mm, a maglia rettangolare, h 1,50 m elettrosaldata | ml | 2.1758
PR.P07.011.013 |  |  | Ø 1,8-2 mm, a maglia rettangolare, h 2,00 m elettrosaldata | ml | 3.6559
PR.P07.011.014 |  |  | Ø 2-2,5 mm, a maglia ondulata, h 2,00 m plastificata e elettrosaldata | ml | 3.8962
PR.P07.011.015 |  |  | Ø 1,8-2 mm, a maglia quadrata 5x5 cm, h. 2,00 m a torsione semplice (maglia sciolta) plastificata | ml | 3.504
PR.P07.011.017 |  |  | Ø 2,7-2,8 mm, a maglia quadrata 5x5 cm, h. 2,00 m a torsione semplice (maglia sciolta) plastificata | ml | 4.9593
PR.P07.011.021 |  |  | Ø 3,2-4,2 mm, a maglia quadrata 5x5 cm, h. 2,00 m a torsione semplice (maglia sciolta) plastificata | ml | 16.6936
PR.P07.011.026 |  |  | Ø 4,2 mm, a maglia quadrata 5x5 cm, h. 2,50 m a torsione semplice (maglia sciolta) plastificata | ml | 16.698
PR.P07.011.027 |  |  | Ø 4,2 mm, a maglia quadrata 5x5 cm, h. 3,00 m a torsione semplice (maglia sciolta) plastificata | ml | 20.0376
PR.P07.011.029 |  |  | Ø 1,8-2 mm, a maglia quadrata 5x5 cm, h. 1,50 a torsione semplice (maglia sciolta) | ml | 2.9373
PR.P07.011.030 |  |  | Ø 1,8-2 mm, a maglia quadrata 5x5 cm, h. 2,00 a torsione semplice (maglia sciolta) | ml | 3.9164
PR.P07.018.001 |  | Paletti e complementi in ferro per recinzioni | in profilati a sezione circolare, zincati verniciati, diam. 6 cm, h. 2,00 m | cad | 15.0487
PR.P07.018.002 |  |  | in profilati a T, plastificati, h fino a m 2,50. | cad | 6.6665
PR.P07.018.004 |  |  | in profilati a T, zincati, h fino a m 2,50. | cad | 9.4875
PR.P07.018.005 |  |  | saetta plastificata h. 1,50 m | cad | 3.7697
PR.P07.018.007 |  |  | saetta zincata h. 1,50 m | cad | 3.6273
PR.P07.019.001 |  | Recinzioni in grigliato zincato e plastificato UNI EN ISO 1461:2009 | Pannello elettrosaldato dimensioni 2,00 x h. 1,20 m, Ø 4 mm | cad | 20.7321
PR.P07.019.002 |  |  | Pannello elettrosaldato dimensioni 2,00 x h. 1,50 m, Ø 4 mm | cad | 25.9783
PR.P07.019.003 |  |  | Pannello elettrosaldato dimensioni 2,00 x h. 2,00 m, Ø 4 mm | cad | 32.5361
PR.P07.019.010 |  |  | Piantana per pannello h.1,20 m | cad | 9.3989
PR.P07.019.011 |  |  | Piantana per pannello h.1,50 m | cad | 10.8157
PR.P07.019.012 |  |  | Piantana per pannello h.2,00 m | cad | 15.1167
PR.P07.020.001 |  | Recinzioni in grigliato zincato a caldo UNI EN ISO 1461:2009 da montare su new jersey | Pannello elettrosaldato dimensioni 2,00 m x h. 50 cm | m | 50.6
PR.P07.020.002 |  |  | Pannello elettrosaldato dimensioni 2,00 m x h. 100 cm | m | 18.975
PR.P07.020.003 |  |  | Pannello elettrosaldato dimensioni 2,00 m x h.150 cm | m | 25.3
PR.P07.020.004 |  |  | Pannello elettrosaldato dimensioni 2,00 m x h.200 cm | m | 32.89
PR.P07.021.001 |  | Complementi metallici | chiodi fino a 20/100 | kg | 1.2144
PR.P07.021.002 |  |  | chiodi 21-24/100-150 | kg | 1.3915
PR.P07.021.011 |  |  | Filo zincato in rotoli Ø 1,8 mm | ml | 0.04453
PR.P07.021.012 |  |  | Filo zincato in rotoli Ø 2,2 mm | ml | 0.0622
PR.P07.021.013 |  |  | Filo zincato in rotoli Ø 2,8 mm | ml | 0.09031
PR.P07.021.014 |  |  | Filo zincato in rotoli Ø 4 mm | m | 0.2028
PR.P07.021.015 |  |  | Filo metallico plastificato Ø 2 mm | ml | 0.10424
PR.P07.021.020 |  |  | Filo zinco-alluminio in rotoli Ø 1,8 mm | ml | 0.04605
PR.P07.021.021 |  |  | Filo zinco-alluminio in rotoli Ø 2,2 mm | ml | 0.07379
PR.P07.021.022 |  |  | Filo zinco-alluminio in rotoli Ø 2,8 mm | ml | 0.08828
PR.P07.021.024 |  |  | Filo acciaio inox in rotoli Ø 1,4 mm | ml | 0.06617
PR.P07.021.025 |  |  | Filo acciaio inox in rotoli Ø 1,8 mm | ml | 0.10525
PR.P07.021.026 |  |  | Filo acciaio inox in rotoli Ø 2 mm | ml | 0.13156
PR.P07.021.028 |  |  | Filo acciaio inox ricotto in rotoli Ø 1,0-1,2 mm | ml | 0.06777
PR.P07.021.029 |  |  | Filo acciaio inox ricotto in rotoli Ø 3,0 mm | ml | 0.41968
PR.P07.021.040 |  |  | Filo di ferro spinato e zincato a 2 capi e 4 punte | ml | 0.15666
PR.P07.022.001 |  | Accessori e minuteria metallica | viti autoperforanti | cad | 0.03736
PR.P07.023.001 |  | Picchetti in tondini di acciaio B450C | lunghezza 25 cm - Ø 8 | cad | 0.09361
PR.P07.030.001 |  | Grigliato in acciaio elettrosaldato UNI EN 10025:2005 zincato a caldo UNI EN ISO 1461:2009 in pannelli orizzontali | dimensioni 6100x1000 mm, non bordato, con maglia 15x70+/-6mm, barra portante 25x2mm, barra trasversale diametro 4mm, conforme al D.M. 14 Giugno 1989 N° 236 art. 4.2.2 e art. 8.2.2 – classe di portata 1 pedonale. | m² | 46.4255
PR.P07.030.002 |  |  | dimensioni 6100x1000 mm, non bordato, con maglia 15x70+/-6mm, barra portante 30x2mm, barra trasversale diametro 4mm, conforme al D.M. 14 Giugno 1989 N° 236 art. 4.2.2 e art. 8.2.2 – classe di portata 1 pedonale. | m² | 55.66
PR.P07.030.004 |  |  | dimensioni 6100x1000 mm, non bordato, con maglia 15x70+/-6mm, barra portante 25x3mm, barra trasversale diametro 5mm, conforme al D.M. 14 Giugno 1989 N° 236 art. 4.2.2 e art. 8.2.2 – classe di portata 1 pedonale. | m² | 73.37
PR.P07.030.005 |  |  | dimensioni 6100x1000 mm, non bordato, con maglia 15x70+/-6mm, barra portante 30x3mm, barra trasversale diametro 5mm, conforme al D.M. 14 Giugno 1989 N° 236 art. 4.2.2 e art. 8.2.2– classe di portata 1 pedonale. | m² | 87.285
PR.P07.030.006 |  |  | dimensioni 6100x1000 mm, non bordato, con maglia 15x70+/-6mm, barra portante 40x3mm, barra trasversale diametro 5mm, conforme al D.M. 14 Giugno 1989 N° 236 art. 4.2.2 e art. 8.2.2– classe di portata 1 pedonale. | m² | 115.115
PR.P07.030.009 |  |  | dimensioni 6100x1000 mm, non bordato, con maglia 15x70+/-6mm, barra portante 70x3mm, barra trasversale diametro 5mm, conforme al D.M. 14 Giugno 1989 N° 236 art. 4.2.2 e art. 8.2.2 –– classe di portata 2 carrabile. | m² | 197.34
PR.P07.030.020 |  |  | dimensioni 6100x1000 mm, non bordato, con maglia 22x70+/-6mm, barra portante 25x2mm, barra trasversale diametro 4mm, conforme al D.M. 14 Giugno 1989 N° 236 art. 4.2.2 e art. 8.2.2 – classe di portata 1 pedonale. | m² | 31.625
PR.P07.030.021 |  |  | dimensioni 6100x1000 mm, non bordato, con maglia 22x70+/-6mm, barra portante 30x2mm, barra trasversale diametro 4mm, conforme al D.M. 14 Giugno 1989 N° 236 art. 4.2.2 e art. 8.2.2 – classe di portata 1 pedonale. | m² | 37.95
PR.P07.030.022 |  |  | dimensioni 6100x1000 mm, non bordato, con maglia 22x70+/-6mm, barra portante 40x2mm, barra trasversale diametro 4mm, conforme al D.M. 14 Giugno 1989 N° 236 art. 4.2.2 e art. 8.2.2 – classe di portata 1 pedonale. | m² | 48.07
PR.P07.030.024 |  |  | dimensioni 6100x1000 mm, non bordato, con maglia 22x70+/-6mm, barra portante 30x3mm, barra trasversale diametro 5mm, conforme al D.M. 14 Giugno 1989 N° 236 art. 4.2.2 e art. 8.2.2 – classe di portata 1 pedonale. | m² | 55.66
PR.P07.030.025 |  |  | dimensioni 6100x1000 mm, non bordato, con maglia 22x70+/-6mm, barra portante 40x3mm, barra trasversale diametro 5mm, conforme al D.M. 14 Giugno 1989 N° 236 art. 4.2.2 e art. 8.2.2 – classe di portata 1 pedonale. | m² | 73.37
PR.P07.030.026 |  |  | dimensioni 6100x1000 mm, non bordato, con maglia 22x70+/-6mm, barra portante 50x3mm, barra trasversale diametro 5mm, conforme al D.M. 14 Giugno 1989 N° 236 art. 4.2.2 e art. 8.2.2 – classe di portata 2 carrabile. | m² | 104.995
PR.P07.030.027 |  |  | dimensioni 6100x1000 mm, non bordato, con maglia 22x70+/-6mm, barra portante 60x3mm, barra trasversale diametro 5mm, conforme al D.M. 14 Giugno 1989 N° 236 art. 4.2.2 e art. 8.2.2 – classe di portata 2 carrabile. | m² | 129.03
PR.P07.030.028 |  |  | dimensioni 6100x1000 mm, non bordato, con maglia 22x70+/-6mm, barra portante 70x3mm, barra trasversale diametro 5mm, conforme al D.M. 14 Giugno 1989 N° 236 art. 4.2.2 e art. 8.2.2 – classe di portata 2 carrabile. | m² | 151.8
PR.P07.030.029 |  |  | dimensioni 6100x1000 mm, non bordato, con maglia 22x70+/-6mm, barra portante 70x4mm, barra trasversale diametro 5mm, conforme al D.M. 14 Giugno 1989 N° 236 art. 4.2.2 e art. 8.2.2 – classe di portata 2 carrabile. | m² | 164.45
PR.P07.030.040 |  |  | dimensioni 300x1000 mm, bordati, con maglia 15x70+/-6mm, barra portante 25x2mm, barra trasversale diametro 4mm, conforme al D.M. 14 Giugno 1989 N° 236 art. 4.2.2 e art. 8.2.2 – classe di portata 1 pedonale. | cad | 22.9769
PR.P07.030.042 |  |  | dimensioni 500x1000 mm, bordati, con maglia 15x70+/-6mm, barra portante 25x2mm, barra trasversale diametro 4mm, conforme al D.M. 14 Giugno 1989 N° 236 art. 4.2.2 e art. 8.2.2 – classe di portata 1 pedonale. | cad | 32.64
PR.P07.030.045 |  |  | dimensioni 800x1000 mm, bordati, con maglia 15x70+/-6mm, barra portante 25x2mm, barra trasversale diametro 4mm, conforme al D.M. 14 Giugno 1989 N° 236 art. 4.2.2 e art. 8.2.2 – classe di portata 1 pedonale. | cad | 51.9728
PR.P07.030.047 |  |  | dimensioni 1000x1000 mm, bordati, con maglia 15x70+/-6mm, barra portante 25x2mm, barra trasversale diametro 4mm, conforme al D.M. 14 Giugno 1989 N° 236 art. 4.2.2 e art. 8.2.2 – classe di portata 1 pedonale. | cad | 64.8591
PR.P07.030.052 |  |  | dimensioni 600x1000 mm, bordati, con maglia 15x70+/-6mm, barra portante 30x3mm, barra trasversale diametro 5mm, conforme al D.M. 14 Giugno 1989 N° 236 art. 4.2.2 e art. 8.2.2 – classe di portata 1 pedonale. | cad | 50.4039
PR.P07.030.060 |  |  | dimensioni 250x250 mm, con telaio, con maglia 25x70+/-6mm, barra portante 25x2mm,– classe di portata 1 pedonale. | cad | 15.18
PR.P07.030.061 |  |  | dimensioni 300x300 mm, con telaio, con maglia 25x70+/-6mm, barra portante 25x2mm, – classe di portata 1 pedonale. | cad | 17.71
PR.P07.030.070 |  |  | dimensioni 200x1000 mm, con telaio, con maglia 34x38+/-6mm, barra portante 25x3mm, – classe di portata 2 carrabile. | cad | 27.83
PR.P07.030.071 |  |  | dimensioni 250x1000 mm, con telaio, con maglia 34x38+/-6mm, barra portante 25x2mm, – classe di portata 2 carrabile. | cad | 32.89
PR.P07.030.075 |  |  | dimensioni 500x1000 mm, con telaio, con maglia 34x38+/-6mm, barra portante 25x2mm, – classe di portata 1 pedonale. | cad | 48.07
PR.P07.030.080 |  |  | dimensioni 350x350 mm, con telaio, con maglia 34x38+/-6mm, barra portante 25x2mm, – classe di portata 1 pedonale. | cad | 20.24
PR.P07.030.085 |  |  | dimensioni 650x650 mm, con telaio, con maglia 34x38+/-6mm, barra portante 25x2mm, – classe di portata 1 pedonale. | cad | 40.48
PR.P07.060.001 |  | Accessori per grigliati in acciaio UNI EN 10025:2005 zincato a caldo UNI EN ISO 1461:2009 NORMA UNI 11002-1:2009 e UNI 11002-3:2002 | ganci fermagrigliati composto da vite, ancoretta superiore, staffa inferiore e dado quadro | cad | 1.012
PR.P07.060.002 |  |  | ganci di collegamento composto da vite, staffa inferiore e dado quadro | cad | 1.2018
PR.P07.111.001 |  | Caditoia in ghisa sferoidale ad asole centrali sifonabili UNI EN 1563:2012-EN124:2015, classe C (resistenza 250 kN = 25 t) | dimensioni 400x400 luce netta Ø300 h. 50mm. | cad | 13.0928
PR.P07.111.002 |  |  | dimensioni 500x500 luce netta Ø400 h. 55mm. | cad | 19.9237
PR.P07.111.003 |  |  | dimensioni 600x600 luce netta Ø500 h. 55mm. | cad | 28.1779
PR.P07.111.004 |  |  | dimensioni 700x700 luce netta Ø600 h. 65mm. | cad | 38.9936
PR.P07.111.005 |  |  | dimensioni 800x800 luce netta Ø700 h. 65mm. | cad | 128.9288
PR.P07.111.006 |  |  | dimensioni 900x900 luce netta Ø800 h. 75mm. | cad | 343.827
PR.P07.112.001 |  | Caditoia in ghisa sferoidale ad asole centrali sifonabili UNI EN 1563:2012-EN124:2015, classe D (resistenza 400 kN = 40 t) | dimensioni 500x500 luce netta Ø400 h. 75mm. | cad | 57.6461
PR.P07.112.002 |  |  | dimensioni 600x600 luce netta Ø500 h. 75mm. | cad | 77.456
PR.P07.112.003 |  |  | dimensioni 700x700 luce netta Ø600 h. 75mm. | cad | 103.5656
PR.P07.112.004 |  |  | dimensioni 800x800 luce netta Ø700 h. 80mm. | cad | 143.1853
PR.P07.112.005 |  |  | dimensioni 900x900 luce netta Ø800 h. 80mm. | cad | 189.1428
PR.P07.113.001 |  | Griglia in ghisa sferoidale UNI EN 1563:2012-EN124:2015, classe C (resistenza 250 kN = 25 t), con finitura a vernice bituminosa, | piana, dimensioni esterne 410x410 mm | cad | 36.4099
PR.P07.113.010 |  |  | piana, dimensioni esterne 500x500 mm | cad | 55.3944
PR.P07.113.011 |  |  | piana, dimensioni esterne 500x300 mm | cad | 48.576
PR.P07.114.001 |  | Griglia in ghisa sferoidale UNI EN 1563:2012-EN124:2015, classe D (resistenza 400 kN = 40 t) | per canala in cls dimensioni esterne 500x200 mm | cad | 50.815
PR.P07.114.002 |  |  | per canala in cls dimensioni esterne 500x300 mm | cad | 122.8441
PR.P07.114.003 |  |  | per canala in cls dimensioni esterne 750x200 mm | cad | 40.1258
PR.P07.114.004 |  |  | per canala in cls dimensioni esterne 750x300 mm | cad | 55.173
PR.P07.114.005 |  |  | per canala in cls dimensioni esterne 750x400 mm | cad | 75.2359
PR.P07.114.006 |  |  | per canala in cls dimensioni esterne 750x500 mm | cad | 87.7752
PR.P07.115.001 |  | Griglia bocca di lupo per marciapiede in ghisa sferoidale UNI EN 1563:2012-EN124:2015, classe C (resistenza 250 kN pari a 25 t) | Griglia e coperchio fisso, altezza fissa dimensioni minime 600x560 | cad | 124.3242
PR.P07.115.002 |  |  | Griglia e coperchio articolato regolabile in altezza, dimensione luce scarico 540x450 | cad | 152.8158
PR.P07.118.001 |  | Coperchio e telaio in ghisa sferoidale UNI EN 1563:2012-EN124:2015, classe B (resistenza 125 kN = 12,5 t) per chiusini (lapidi) e/o pozzetti | telaio e coperchio quadri a tenuta ermetica dimensioni 300x300 luce netta 200x200. | cad | 5.6925
PR.P07.118.002 |  |  | telaio e coperchio quadri a tenuta ermetica dimensioni 400x400 luce netta 300x300. | cad | 8.5388
PR.P07.118.003 |  |  | telaio e coperchio quadri a tenuta ermetica dimensioni 500x500 luce netta 400x400. | cad | 14.2312
PR.P07.118.004 |  |  | telaio e coperchio quadri a tenuta ermetica dimensioni 600x600 luce netta 500x500. | cad | 20.493
PR.P07.118.005 |  |  | telaio e coperchio quadri a tenuta ermetica dimensioni 700x700 luce netta 600x600. | cad | 26.7548
PR.P07.118.006 |  |  | telaio e coperchio quadri a tenuta ermetica dimensioni 800x800 luce netta 700x700. | cad | 97.8478
PR.P07.118.007 |  |  | telaio e coperchio quadri a tenuta ermetica dimensioni 900x900 luce netta 800x800. | cad | 208.472
PR.P07.118.008 |  |  | telaio e coperchio quadri a tenuta ermetica dimensioni 1000x1000 luce netta 900x900. | cad | 335.984
PR.P07.119.001 |  | Coperchio e telaio in ghisa sferoidale UNI EN 1563:2012-EN124:2015, classe C (resistenza 250 kN = 25 t) per chiusini (lapidi) e/o pozzetti | telaio e coperchio quadri a tenuta ermetica dimensioni 400x400 luce netta 300x300 | cad | 8.2541
PR.P07.119.002 |  |  | telaio e coperchio quadri a tenuta ermetica dimensioni 500x500 luce netta 400x400 | cad | 12.8081
PR.P07.119.003 |  |  | telaio e coperchio quadri a tenuta ermetica dimensioni 600x600 luce netta 500x500 | cad | 18.7853
PR.P07.119.004 |  |  | telaio e coperchio quadri a tenuta ermetica dimensioni 700x700 luce netta 600x600 | cad | 26.7548
PR.P07.119.005 |  |  | telaio e coperchio quadri a tenuta ermetica dimensioni 800x800 luce netta 700x700 | cad | 37.5705
PR.P07.119.006 |  |  | telaio e coperchio quadri a tenuta ermetica dimensioni 900x900 luce netta 800x800 | cad | 56.925
PR.P07.119.007 |  |  | telaio e coperchio quadri a tenuta ermetica dimensioni 1000x1000 luce netta 900x900 | cad | 247.9906
PR.P07.120.002 |  | Coperchio e telaio in ghisa sferoidale UNI EN 1563:2012-EN124:2015, classe D (resistenza 400 kN = 40 t) per chiusini (lapidi) e/o pozzetti | d. 600, telaio d. 850, h 100 mm, nv | cad | 104.4763
PR.P07.120.020 |  |  | d. 800, telaio 1000x1000 | cad | 321.31
PR.P07.120.030 |  |  | telaio e coperchio quadri a tenuta ermetica dimensioni 600x600 luce netta 500x500. | cad | 72.0417
PR.P07.120.031 |  |  | telaio e coperchio quadri a tenuta ermetica dimensioni 700x700 luce netta 600x600. | cad | 105.3872
PR.P07.120.032 |  |  | telaio e coperchio quadri a tenuta ermetica dimensioni 800x800 luce netta 700x700. | cad | 138.7072
PR.P07.120.033 |  |  | telaio e coperchio quadri a tenuta ermetica dimensioni 900x900 luce netta 800x800. | cad | 181.7173
PR.P07.120.034 |  |  | telaio e coperchio quadri a tenuta ermetica dimensioni 1000x1000 luce netta 900x900. | cad | 279.565
PR.P07.120.035 |  |  | telaio e coperchio quadri a tenuta ermetica dimensioni 1100x1100 luce netta 1000x1000. | cad | 324.2068
PR.P07.120.036 |  |  | telaio e coperchio quadri a tenuta ermetica dimensioni 1200x1200 luce netta 1100x1100. | cad | 353.7572
PR.P07.120.037 |  |  | telaio QUADRO e coperchio TRIANGOLARE SERIE TELEFONIA dimensioni 750x780 luce netta 600x600. | cad | 158.5171
PR.P07.120.038 |  |  | telaio RETTANGOLARE e coperchio TRIANGOLARE SERIE TELEFONIA dimensioni 780x1350 luce netta 600x1200. | cad | 333.201
PR.P07.130.001 |  | Griglie per canalette di raccolta e convogliamento delle acque di superficie nelle aree soggette al passaggio di pedoni e/o veicoli, UNI EN 1433:2008. | Griglia in ghisa per canaletta da 10 cm B125 | ml | 18.975
PR.P07.130.002 |  |  | Griglia in ghisa per canaletta da 10 cm C250 | ml | 16.1667
PR.P07.130.003 |  |  | Griglia in ghisa per canaletta da 10 cm D400 | ml | 21.543
PR.P07.130.004 |  |  | Griglia in ghisa per canaletta da 10 cm E600 | ml | 43.3895
PR.P07.130.005 |  |  | Griglia in ghisa per canaletta da 10 cm F900 | ml | 44.8948
PR.P07.130.006 |  |  | Griglia in ghisa per canaletta da 15 cm B125 | ml | 30.36
PR.P07.130.007 |  |  | Griglia in ghisa per canaletta da 15 cm C250 | ml | 22.03
PR.P07.130.008 |  |  | Griglia in ghisa per canaletta da 15 cm D400 | ml | 37.4946
PR.P07.130.009 |  |  | Griglia in ghisa per canaletta da 15 cm E600 | ml | 64.4644
PR.P07.130.010 |  |  | Griglia in ghisa per canaletta da 15 cm F900 | ml | 66.2733
PR.P07.130.011 |  |  | Griglia in ghisa per canaletta da 20 cm B125 | ml | 39.215
PR.P07.130.012 |  |  | Griglia in ghisa per canaletta da 20 cm C250 | ml | 26.4701
PR.P07.130.013 |  |  | Griglia in ghisa per canaletta da 20 cm D400 | ml | 35.8627
PR.P07.130.014 |  |  | Griglia in ghisa per canaletta da 20 cm E600 | ml | 87.4874
PR.P07.130.015 |  |  | Griglia in ghisa per canaletta da 20 cm F900 | ml | 95.2165
PR.P07.130.017 |  |  | Griglia in ghisa per canaletta da 30 cm C250 | ml | 67.0197
PR.P07.130.018 |  |  | Griglia in ghisa per canaletta da 30 cm D400 | ml | 64.0406
PR.P07.130.019 |  |  | Griglia in ghisa per canaletta da 30 cm E600 | ml | 245.6883
PR.P07.130.020 |  |  | Griglia in ghisa per canaletta da 30 cm F900 | ml | 181.7173
PR.P07.130.030 |  |  | Griglia in acciaio zincato per canaletta da 10 cm A15 | ml | 5.351
PR.P07.130.031 |  |  | Griglia in acciaio zincato per canaletta da 10 cm B125 | ml | 10.4742
PR.P07.130.032 |  |  | Griglia in acciaio zincato per canaletta da 10 cm C250 | ml | 30.8154
PR.P07.130.033 |  |  | Griglia in acciaio zincato per canaletta da 10 cm D400 | ml | 45.54
PR.P07.130.034 |  |  | Griglia in acciaio zincato per canaletta da 10 cm E600 | ml | 164.0701
PR.P07.130.036 |  |  | Griglia in acciaio zincato per canaletta da 15 cm A15 | ml | 7.3433
PR.P07.130.037 |  |  | Griglia in acciaio zincato per canaletta da 15 cm B125 | ml | 13.5481
PR.P07.130.038 |  |  | Griglia in acciaio zincato per canaletta da 15 cm C250 | ml | 36.3434
PR.P07.130.039 |  |  | Griglia in acciaio zincato per canaletta da 15 cm D400 | ml | 56.7353
PR.P07.130.040 |  |  | Griglia in acciaio zincato per canaletta da 15 cm E600 | ml | 204.0722
PR.P07.130.042 |  |  | Griglia in acciaio zincato per canaletta da 20 cm A15 | ml | 25.2431
PR.P07.130.043 |  |  | Griglia in acciaio zincato per canaletta da 20 cm B125 | ml | 18.5575
PR.P07.130.044 |  |  | Griglia in acciaio zincato per canaletta da 20 cm C250 | ml | 21.0622
PR.P07.130.045 |  |  | Griglia in acciaio zincato per canaletta da 20 cm D400 | ml | 76.0581
PR.P07.130.046 |  |  | Griglia in acciaio zincato per canaletta da 20 cm E600 | ml | 264.2432
PR.P07.130.049 |  |  | Griglia in acciaio zincato per canaletta da 30 cm B125 | ml | 321.8286
PR.P07.130.050 |  |  | Griglia in acciaio zincato per canaletta da 30 cm C250 | ml | 100.947
PR.P07.130.051 |  |  | Griglia in acciaio zincato per canaletta da 30 cm D400 | ml | 113.9638
PR.P07.130.053 |  |  | Griglia in acciaio zincato per canaletta da 30 cm F900 | ml | 163.4633
PR.P07.130.060 |  |  | Griglia in acciaio inox per canaletta da 10 cm A15 | ml | 49.1035
PR.P07.130.061 |  |  | Griglia in acciaio inox per canaletta da 10 cm B125 | ml | 70.9898
PR.P07.130.062 |  |  | Griglia in acciaio inox per canaletta da 10 cm C250 | ml | 143.976
PR.P07.130.063 |  |  | Griglia in acciaio inox per canaletta da 10 cm D400 | ml | 362.1189
PR.P07.130.067 |  |  | Griglia in acciaio inox per canaletta da 15 cm B125 | ml | 165.2723
PR.P07.130.068 |  |  | Griglia in acciaio inox per canaletta da 15 cm C250 | ml | 296.137
PR.P07.130.069 |  |  | Griglia in acciaio inox per canaletta da 15 cm D400 | ml | 525.0888
PR.P07.130.072 |  |  | Griglia in acciaio inox per canaletta da 20 cm A15 | ml | 176.7204
PR.P07.130.073 |  |  | Griglia in acciaio inox per canaletta da 20 cm B125 | ml | 182.0462
PR.P07.130.074 |  |  | Griglia in acciaio inox per canaletta da 20 cm C250 | ml | 592.8423
PR.P07.130.075 |  |  | Griglia in acciaio inox per canaletta da 20 cm D400 | ml | 880.7942
PR.P07.130.079 |  |  | Griglia in acciaio inox per canaletta da 30 cm B125 | ml | 1100.9927
PR.P07.130.080 |  |  | Griglia in acciaio inox per canaletta da 30 cm C250 | ml | 1659.9583
PR.P07.130.081 |  |  | Griglia in acciaio inox per canaletta da 30 cm D400 | ml | 1981.7869
PR.P07.201.001 |  | Nastro in alluminio al 99,5% alto mm 1000 | spessore 5/10 e 10/10 | kg | 6.9575
PR.P07.201.002 |  |  | spessore 5/10 e 10/10 preverniciato | kg | 7.59
PR.P08.020.001 | LEGNAMI | Legname per edilizia - Abete, certificato CE secondo la UNI EN 14081-1:2016 per il legno strutturale con sezione rettangolare e secondo la UNI EN 15497:2014 per il legno strutturale KVH | morali e mezzi morali, lunghezza da m 3 fino a m 6 | m³ | 234.025
PR.P08.020.002 |  |  | sottomisure parallele larghezze miste (spess.cm 2,5 lungh.m 4 largh. 8-15 cm) | m³ | 227.7
PR.P08.020.003 |  |  | sottomisure parallele prismate (tutte largh. uguali) (spess.cm 2,5 lungh.m 4 largh. 8-15 cm) | m³ | 271.975
PR.P08.020.004 |  |  | tavole da ponteggio mm 50 prismate | m³ | 242.88
PR.P08.020.005 |  |  | tavole (spess. da 2 a 6 cm - assortimento 3^ andante - lunghezza m 4 larghezza cm 16 in avanti) | m³ | 227.7
PR.P08.020.007 |  |  | tavole (spess. da 2 a 6 cm - assortimento 1^ - lunghezza m 4 larghezza cm 16 in avanti) | m³ | 379.5
PR.P08.020.008 |  |  | tavole (spess. da 2 a 6 cm - assortimento 2^ - lunghezza m 4 larghezza cm 16 in avanti) | m³ | 278.3
PR.P08.020.010 |  |  | travi a spigolo vivo fino a cm 25x25, lunghezza fino a m 6 | m³ | 328.9
PR.P08.020.011 |  |  | travi a spigolo vivo qualsiasi sezione, lunghezza oltre m 6 | m³ | 366.85
PR.P08.020.020 |  |  | travi uso Trieste qualsiasi sezione, fino a m 6 | m³ | 253
PR.P08.020.021 |  |  | travi uso Trieste qualsiasi sezione, oltre m 6 | m³ | 316.25
PR.P08.020.030 |  |  | travi uso Fiume qualsiasi sezione, fino a m 8 | m³ | 335.225
PR.P08.020.031 |  |  | travi uso Fiume qualsiasi sezione, oltre m 8 | m³ | 360.525
PR.P08.020.038 |  |  | correnti sez. da 6x6 a 8x8 lunghezza 6 m | m³ | 316.25
PR.P08.020.039 |  |  | correnti sez. da 10x10 a 12x12 lunghezza 6 m | m³ | 341.55
PR.P08.020.040 |  |  | correnti sez. da 6x6 a 8x8 lunghezza da 4 a 5 m | m³ | 316.25
PR.P08.020.041 |  |  | correnti sez. da 10x10 a 12x12 lunghezza da 4 a 5 m | m³ | 328.9
PR.P08.020.042 |  |  | correnti o montanti giuntati (KVH) sez. da 8x12, lunghezza fino a 12 m | m³ | 379.5
PR.P08.020.043 |  |  | correnti o montanti giuntati (KVH) sez. da 8x14, lungezza fino a 12 m | m³ | 392.15
PR.P08.020.044 |  |  | correnti o montanti giuntati (KVH) sez. da 8x16, lungezza fino a 12 m | m³ | 392.15
PR.P08.020.045 |  |  | correnti o montanti giuntati (KVH) sez. da 10x20, lungezza fino a 12 m | m³ | 392.15
PR.P08.020.046 |  |  | correnti o montanti giuntati (KVH) sez. da 10x24, lungezza fino a 12 m | m³ | 392.15
PR.P08.020.055 |  |  | seggiole per gronde da cm 12 a 18 x2 con regolino | m | 2.53
PR.P08.020.060 |  |  | perline abete certificate CE per l'uso strutturale classe C24, sp. 20 mm. | m² | 8.096
PR.P08.020.061 |  |  | perline abete certificate CE per l'uso strutturale classe C24, sp. 25 mm. | m² | 9.867
PR.P08.020.062 |  |  | perline abete certificate CE per l'uso strutturale classe C24, sp. 35 mm. | m² | 13.2825
PR.P08.020.063 |  |  | perline abete certificate CE per l'uso strutturale classe C24, sp. 42 mm. | m² | 16.192
PR.P08.021.010 |  | Legname per edilizia - Castagno , certificato CE secondo la UNI EN 14081-1:2016 | travi a spigolo vivo qualsiasi sezione, lunghezza fino a m 6 | m³ | 721.05
PR.P08.021.011 |  |  | travi a spigolo vivo qualsiasi sezione, lunghezza oltre m 6 | m³ | 771.65
PR.P08.021.020 |  |  | travi uso Trieste sez. da 12x12 a 18x18, fino a m 6 | m³ | 506
PR.P08.021.021 |  |  | travi uso Trieste sez. da 19x19 a 25x25, fino a m 7 | m³ | 556.6
PR.P08.021.022 |  |  | travi uso Trieste sez. da 26x26 a 35x35, fino a m 8 | m³ | 607.2
PR.P08.021.023 |  |  | travi uso Trieste sez. da 26x26 a 35x35, fino a m 10 | m³ | 657.8
PR.P08.021.030 |  |  | travi uso Fiume sez. da 12x12 a 18x18, fino a m 6 | m³ | 531.3
PR.P08.021.031 |  |  | travi uso Fiume sez. da 19x19 a 25x25, fino a m 7 | m³ | 569.25
PR.P08.021.032 |  |  | travi uso Fiume sez. da 26x26 a 35x35, fino a m 8 | m³ | 759
PR.P08.021.033 |  |  | travi uso Fiume sez. da 26x26 a 35x35, fino a m 10 | m³ | 885.5
PR.P08.021.040 |  |  | correnti uso Fiume sez. da 8x8 a 10x10 fino a m 3 | m³ | 354.2
PR.P08.021.041 |  |  | correnti uso Fiume sez. da 10x10 a 12x12 fino a m 4 | m³ | 480.7
PR.P08.021.042 |  |  | tavole (spess. da 2 a 6 cm - assortimento 1^ - lunghezza m 4 larghezza cm 16 in avanti) | m³ | 759
PR.P08.022.010 |  | Legname per edilizia - Rovere, certificato CE secondo la UNI EN 14081-1:2016 | travi a spigolo vivo qualsiasi sezione, lunghezza fino a m 6 | m³ | 683.1
PR.P08.022.011 |  |  | travi a spigolo vivo qualsiasi sezione, lunghezza oltre m 6 | m³ | 721.05
PR.P08.022.020 |  |  | travi uso Trieste sez. da 12x12 a 18x18, fino a m 6 | m³ | 1138.5
PR.P08.022.021 |  |  | travi uso Trieste sez. da 19x19 a 25x25, fino a m 7 | m³ | 1138.5
PR.P08.022.022 |  |  | travi uso Trieste sez. da 26x26 a 35x35, fino a m 8 | m³ | 1265
PR.P08.022.023 |  |  | travi uso Trieste sez. da 26x26 a 35x35, fino a m 10 | m³ | 1265
PR.P08.022.030 |  |  | travi uso Fiume sez. da 12x12 a 18x18, fino a m 6 | m³ | 556.6
PR.P08.022.031 |  |  | travi uso Fiume sez. da 19x19 a 25x25, fino a m 7 | m³ | 588.225
PR.P08.022.032 |  |  | travi uso Fiume sez. da 26x26 a 35x35, fino a m 8 | m³ | 588.225
PR.P08.022.033 |  |  | travi uso Fiume sez. da 26x26 a 35x35, fino a m 10 | m³ | 632.5
PR.P08.022.040 |  |  | correnti uso Fiume sez. da 8x8 a 10x10 fino a m 3 | m³ | 543.95
PR.P08.022.041 |  |  | correnti uso Fiume sez. da 10x10 a 12x12 fino a m 4 | m³ | 581.9
PR.P08.023.001 |  | Legname per edilizia – Lamellare abete | travi CE EN 14080:2013 GL24h lungh. fino a 13,60 base da 8 cm fino a 24 cm, escluso trasporto speciale. | m³ | 531.3
PR.P08.023.002 |  |  | travi CE EN 14080:2013 GL28h lungh. fino a 13,60 base da 8 cm fino a 24 cm, escluso trasporto speciale. | m³ | 556.6
PR.P08.023.003 |  |  | travi CE EN 14080:2013 GL32h lungh. fino a 13,60 base da 8 cm fino a 24 cm, escluso trasporto speciale. | m³ | 581.9
PR.P08.023.010 |  |  | Pannelli legno lamellare CE EN 13986:2015 spessore 100 mm | m³ | 531.3
PR.P08.023.011 |  |  | Pannelli legno lamellare CE EN 13986:2015 spessore 120 mm | m³ | 531.3
PR.P08.023.012 |  |  | Pannelli legno lamellare CE EN 13986:2015 spessore 140 mm | m³ | 531.3
PR.P08.023.013 |  |  | Pannelli legno lamellare CE EN 13986:2015 spessore 160 mm | m³ | 531.3
PR.P08.023.014 |  |  | Pannelli legno lamellare CE EN 13986:2015 spessore 180 mm | m³ | 531.3
PR.P08.023.015 |  |  | Pannelli legno lamellare CE EN 13986:2015 spessore 200 mm | m³ | 531.3
PR.P08.024.001 |  | Legname per edilizia - pannelli compensato di tavole (XLAM) pretagliato | qualità non a vista, 60 mm 3s | m³ | 885.5
PR.P08.024.002 |  |  | qualità non a vista, 80 mm 3s | m³ | 759
PR.P08.024.003 |  |  | qualità non a vista, 100 mm 3s | m³ | 654.005
PR.P08.024.004 |  |  | qualità non a vista, 120 mm 3s | m³ | 654.005
PR.P08.024.005 |  |  | qualità non a vista, 100 mm 5s | m³ | 657.8
PR.P08.024.006 |  |  | qualità non a vista, 120 mm 5s | m³ | 657.8
PR.P08.024.007 |  |  | qualità non a vista, 140 mm 5s | m³ | 651.475
PR.P08.024.008 |  |  | qualità non a vista, 160 mm 5s | m³ | 651.475
PR.P08.024.009 |  |  | qualità non a vista, 180 mm 5s | m³ | 651.475
PR.P08.024.010 |  |  | qualità non a vista, 200 mm 5s | m³ | 651.475
PR.P08.024.011 |  |  | qualità non a vista, 200 mm 7s | m³ | 651.475
PR.P08.024.012 |  |  | qualità non a vista, 220 mm 7s | m³ | 651.475
PR.P08.024.013 |  |  | qualità non a vista, 240-250 mm 7s | m³ | 651.475
PR.P08.024.014 |  |  | qualità non a vista, 280-300 mm 7s | m³ | 651.475
PR.P08.024.019 |  |  | qualità a vista, 60 mm 3s | m³ | 948.75
PR.P08.024.020 |  |  | qualità a vista, 80 mm 3s | m³ | 834.9
PR.P08.024.021 |  |  | qualità a vista, 100 mm 3s | m³ | 721.05
PR.P08.024.022 |  |  | qualità a vista, 120 mm 3s | m³ | 721.05
PR.P08.024.023 |  |  | qualità a vista, 100 mm 5s | m³ | 727.375
PR.P08.024.024 |  |  | qualità a vista, 120 mm 5s | m³ | 727.375
PR.P08.024.025 |  |  | qualità a vista, 140 mm 5s | m³ | 727.375
PR.P08.024.026 |  |  | qualità a vista, 160 mm 5s | m³ | 727.375
PR.P08.024.027 |  |  | qualità a vista, 180 mm 5s | m³ | 727.375
PR.P08.024.028 |  |  | qualità a vista, 200 mm 5s | m³ | 727.375
PR.P08.024.029 |  |  | qualità a vista, 200 mm 7s | m³ | 727.375
PR.P08.024.030 |  |  | qualità a vista, 220 mm 7s | m³ | 727.375
PR.P08.024.031 |  |  | qualità a vista, 250 mm 7s | m³ | 727.375
PR.P08.024.032 |  |  | qualità a vista, 300 mm 7s | m³ | 727.375
PR.P08.025.001 |  | Legname vario | puntelli tondi per armature | m³ | 632.5
PR.P08.025.007 |  |  | Palo di castagno appuntito, diametro di cm 5-6 | ml | 1.1385
PR.P08.025.008 |  |  | Palo di castagno appuntito, diametro di cm 8 | ml | 1.6445
PR.P08.025.009 |  |  | Palo di castagno appuntito, diametro di cm 9 | ml | 2.024
PR.P08.025.010 |  |  | Palo di castagno appuntito, diametro di cm 10 | ml | 2.024
PR.P08.025.011 |  |  | Palo di castagno appuntito, diametro di cm 12 | ml | 2.4415
PR.P08.025.012 |  |  | Palo di castagno appuntito, diametro di cm 14 | ml | 3.4535
PR.P08.025.013 |  |  | Palo di castagno appuntito, diametro di cm 16-18 | ml | 7.59
PR.P08.025.014 |  |  | Palo di pino appuntito trattato con impregnante in autoclave, diametro 6 cm | ml | 1.1764
PR.P08.025.015 |  |  | Palo di pino appuntito trattato con impregnante in autoclava, diametro 8 cm | ml | 1.8722
PR.P08.025.016 |  |  | Palo di pino appuntito trattato con impregnante in autoclave, diametro 10 cm | ml | 2.8336
PR.P08.025.017 |  |  | Palo di pino appuntito trattato con impregnante in autoclave, diametro 12 cm | ml | 4.0733
PR.P08.025.018 |  |  | Palo di castagno sbucciato diametro 6-7 cm | ml | 1.6065
PR.P08.025.019 |  |  | Palo di castagno sbucciato diametro 8-9 cm | ml | 2.1252
PR.P08.025.020 |  |  | Palo di castagno sbucciato diametro 10-14 cm | ml | 2.3782
PR.P08.025.021 |  |  | Palo di acacia appuntito, diametro di 6-7 cm | ml | 3.795
PR.P08.025.022 |  |  | Palo di acacia appuntito, diametro di 8-9 cm | ml | 2.783
PR.P08.025.023 |  |  | Palo di acacia appuntito, diametro di 10-12 cm | ml | 3.1625
PR.P08.025.031 |  |  | Paleria di castagno per corrimano e diagonali recinzioni, diametro 8-10 cm, sezione tonda | ml | 2.277
PR.P08.025.032 |  |  | Paleria di castagno per corrimano recinzioni, diametro 8-10 cm, sezione mezza tonda | ml | 1.265
PR.P08.025.040 |  |  | Palo di Douglas scortecciato diametro 15-18cm | ml | 6.325
PR.P08.025.041 |  |  | Palo di Douglas scortecciato diametro 18-20cm | ml | 7.59
PR.P08.025.042 |  |  | Palo di Douglas scortecciato diametro 20-25cm | ml | 10.12
PR.P08.050.001 |  | Pannelli modulari in legno composito per casseforme | dimensioni 50x100/150/200/300 | m² | 18.3425
PR.P08.060.001 |  | Strutture assemblate per ingegneria naturalistica composto da paleria scortecciata e forata | PALIFICATA antiscivolamento, in legno douglas diam. minimo 20/25cm, composta da n° 3 correnti di 250 cm n° 4 montanti alti 165cm con punta, collegati tra loro con barre filettate comprese di dadi rondelle e piastrina in acciaio sagomata di ripartizione carico | cad | 253
PR.P08.060.002 |  |  | PALIFICATA antiscivolamento, in legno douglas diam. 20/25cm minimo, composta da n° 3 correnti di 300 cm n° 4 montanti alti 165cm con punta, collegati tra loro con barre filettate comprese di dadi rondelle e piastrina in acciaio sagomata di ripartizione carico | cad | 344.08
PR.P08.060.003 |  |  | SPALLIERA di contenimento in legno douglas diam. 15/18cm minimo, composta da n° 2 correnti di 250 cm n° 3 montanti alti 100 cm, collegati tra loro con barre filettate comprese di dadi rondelle e piastrina in acciaio sagomata di ripartizione carico, n° 2 profilati di acciaio a “T” con punta; n° 2 supporti di tiraggio per collegamento ai correnti composto da profilato di acciaio angolare, n°4 bulloni di acciaio compresi dadi e rondelle per la regolazione del bloccaggio | cad | 156.86
PR.P08.060.004 |  |  | SPALLIERA di contenimento in legno douglas diam. 15/18cm minimo, composta da n° 2 correnti di 300 cm n° 3 montanti alti 100 cm, collegati tra loro con barre filettate comprese di dadi rondelle e piastrina in acciaio sagomata di ripartizione carico, n° 2 profilati di acciaio a “T” con punta; n° 2 supporti di tiraggio per collegamento ai correnti composto da profilato di acciaio angolare, n° 4 bulloni di acciaio compresi dadi e rondelle per la regolazione del bloccaggio | cad | 206.195
PR.P08.060.005 |  |  | BRIGLIA in legno douglas diam. 20/25cm minimo, composta da n° 6 correnti di 500 cm, n°8 di 165 cm e n° 12 travi trasversali di 165 cm, montanti tra loro con barre filettate comprese di dadi rondelle e piastrina in acciaio sagomata di ripartizione carico | cad | 1394.03
PR.P08.060.006 |  |  | COPRI-BRIGLIA in legno di castagno diam. 8/10cm minimo, composta da n°36 correnti di 200cm collegati con n°2 cavetti d’ acciaio di 400cm e completo di viti in acciaio inox con testa a torks per il bloccaggio alla briglia | cad | 759
PR.P08.060.007 |  |  | PALIFICATA INCROCIATA in legno douglas diam. 20/25cm minimo, composta da n° 5 correnti di 450 cm n° 4 traversi i 350 cm, incrociati di circa 70/80 cm variabili, collegati tra loro con barre filettate comprese di dadi rondelle e piastrina in acciaio sagomata di ripartizione carico | cad | 719.785
PR.P08.070.001 |  | Legname per ingegneria naturalistica composto da pali scortecciati e forati | Pali di Douglas diam. 15/18cm minimo | m | 7.4635
PR.P08.070.003 |  |  | Pali di Douglas diam. 18/20cm minimo | m | 7.59
PR.P08.070.005 |  |  | Pali di Douglas diam. 20/25cm minimo, con punta | m | 9.4875
PR.P08.070.006 |  |  | Pali di Douglas diam. 20/25cm minimo | m | 9.0068
PR.P08.070.007 |  |  | Pali di Castagno diam. 8/10cm minimo | m | 5.8822
PR.P08.070.009 |  |  | Pali di castagno diam. 10/13cm minimo | m | 8.7285
PR.P08.070.011 |  |  | Pali di castagno diam. 15/18cm minimo | m | 10.12
PR.P08.080.001 |  | Accessori per assemblaggio legname per ingegneria naturalistica | Barra filettata diam. 10Mm compresa di dadi rondelle e piastrina in acciaio sagomata di ripartizione carico | m | 5.4395
PR.P08.080.002 |  |  | Barra filettata diam. 14mm compresa di dadi rondelle e piastrina in acciaio sagomata di ripartizione carico | m | 9.6014
PR.P08.080.005 |  |  | Profilato in acciaio a “C” 60x30x4mm | m | 1.4801
PR.P08.080.008 |  |  | Profilato in acciaio a “C” 200x100x4mm | m | 8.096
PR.P08.080.010 |  |  | Profilato in acciaio a “T” 40x40x6mm | m | 9.4243
PR.P08.080.012 |  |  | Profilato in acciaio a “T” 50x50x7mm | m | 13.662
PR.P08.080.014 |  |  | Profilato in acciaio a “T” 60x60x8mm | m | 18.975
PR.P08.080.018 |  |  | Profilato in acciaio ad angolare 40x40x4mm | m | 6.1985
PR.P08.080.020 |  |  | Bulloni in acciaio diam. 14mm di 20 cm | cad | 3.1246
PR.P08.080.022 |  |  | Rondelle in acciaio diam. 14mm | cad | 0.18975
PR.P08.080.024 |  |  | Cavetto in acciaio inox diam. 8mm | m | 8.1593
PR.P08.080.026 |  |  | Viti in acciaio con testa torx 8x16 cm | cad | 2.024
PR.P08.080.028 |  |  | Piastrina in acciaio sagomata di ripartizione carico con foro diam. 10mm | cad | 1.4801
PR.P08.080.029 |  |  | Piastrina in acciaio sagomata di ripartizione carico con foro diam. 14mm | cad | 1.4801
PR.P08.101.003 |  | Legname per falegnameria - Nazionale | rovere da refilare | m³ | 1075.25
PR.P08.101.005 |  |  | noce, tavolame larghezza cm 16 ed oltre, lunghezza m 1,50 ed oltre | m³ | 1771
PR.P08.101.006 |  |  | castagno segato in tavole, lunghezza fino a m 2,50, spessori da mm 30 a 80, larghezza da cm 16 a 20 | m³ | 822.25
PR.P08.102.001 |  | Legname per falegnameria - Estero | pino di Svezia segato all'origine | m³ | 404.8
PR.P08.102.011 |  |  | douglas fine segato all'origine | m³ | 1581.25
PR.P08.112.001 |  | Pannelli stratificati certificati CE secondo la UNI EN 13986:2015 | Compensato in pioppo, densità 450 kg/mc sp. 3 mm, impiallacciato in abete | m² | 4.301
PR.P08.112.002 |  |  | Compensato in pioppo, densità 450 kg/mc sp. 3 mm, impiallacciato in noce tanganica | m² | 15.18
PR.P08.112.004 |  |  | Compensato in pioppo, densità 450 kg/mc sp. 3 mm, impiallacciato in rovere | m² | 16.445
PR.P08.112.007 |  |  | Compensato in pioppo, densità 450 kg/mc sp. 4 mm, impiallacciato in abete | m² | 10.12
PR.P08.112.008 |  |  | Compensato in pioppo, densità 450 kg/mc sp. 4 mm, impiallacciato in noce tanganica | m² | 9.4875
PR.P08.112.011 |  |  | Compensato in pioppo, densità 450 kg/mc sp. 4 mm, impiallacciato in rovere | m² | 10.7525
PR.P08.113.002 |  | Pannelli trucialari certificati CE secondo la UNI EN 13986:2015 | OSB/3 sp. 12 mm | m² | 4.554
PR.P08.113.003 |  |  | OSB/3 sp. 15 mm | m² | 5.6925
PR.P08.113.004 |  |  | OSB/3 sp. 18 mm | m² | 6.831
PR.P08.113.005 |  |  | OSB/3 sp. 22 mm | m² | 7.59
PR.P09.003.001 | MALTE E CEMENTI: prodotti preconfezionati o confezionati in cantiere con utilizzo di impastatrici | Malta cementizia confezionata in cantiere | per muratura dosata con 350 kg di cemento R32,5 per mc di sabbia | m³ | 103.2325
PR.P09.003.002 |  |  | per intonaco rustico con 450 kg di cemento R32,5 per mc di sabbia | m³ | 114.3329
PR.P09.003.003 |  |  | per intonaco dosata con 500 kg di cemento R32,5 per mc di sabbia | m³ | 119.7408
PR.P09.003.006 |  |  | per sottofondo dosata con 200 kg di cemento R32,5 per mc di sabbia | m³ | 85.0165
PR.P09.004.001 |  | Malta bastarda confezionata in cantiere | per muratura dosata con 200 kg di calce eminentemente idraulica e 150 kg di cemento R32,5 per mc di sabbia | m³ | 104.6367
PR.P09.004.002 |  |  | per intonaco dosata con 300 kg di calce eminentemente idraulica e 150 kg di cemento R32,5 per mc di sabbia | m³ | 115.3006
PR.P09.004.003 |  |  | per sottofondo dosata con 50 kg di calce eminentemente idraulica e 200 kg di cemento R32,5 per mc di sabbia | m³ | 91.2024
PR.P09.010.001 |  | Malta espansiva a base di cemento ed additivi espansivi | per sottomurazioni, riempimenti cavità e ancoraggi dosata con 500 kg di cemento additivato e 0,1 mc di sabbia | m³ | 482.1105
PR.P09.012.001 |  | Malta premiscelate per intonaci con malta biocompatibile priva di cemento o dei composti appartenenti al gruppo del Klinker e senza aggiunta di materiali pozzolanici o leganti idraulici di qualsiasi natura conforme alla norma UNI EN 459-1:2015 e certificata CE secondo la UNI EN 998-1:2016 | di fondo | kg | 0.13567
PR.P09.012.002 |  |  | di finitura | kg | 0.28336
PR.P09.012.003 |  |  | Bio rinzaffo risanante | kg | 0.27324
PR.P09.012.004 |  |  | di fondo deumidificante – | kg | 0.46135
PR.P09.013.002 |  | Malta premiscelate per intonaci secondo la UNI EN 998-1:2016. | a base di cemento per interni ed esterni, sfusa per silos | kg | 0.08893
PR.P09.013.003 |  |  | a base di cemento per interni ed esterni, in sacchi da 25 kg | kg | 0.0926
PR.P09.013.004 |  |  | a base di gesso emidrato e perlite espansa | kg | 0.12663
PR.P09.013.006 |  |  | a base cementizia, con agenti porogeni e inerti quarziferi selezionati, antiefflorescenze, densita' 1500 kg/mc, in sacchi da 25 kg | kg | 0.52404
PR.P09.013.007 |  |  | a base di calce idrata per interni ed esterni, sfusa per silos | kg | 0.1287
PR.P09.013.008 |  |  | a base di calce idrata e cemento per interni ed esterni, sfusa per silos | kg | 0.08062
PR.P09.013.009 |  |  | a base di pura calce idraulica NHL 3,5, scaglie di sughero, pomice bianca e calcare dolomitico a granulometria variabile per intonaco termoisolante a norma 998-1, ad altissima porosita', igroscopicita' e traspirabilita’. | kg | 0.51359
PR.P09.013.010 |  |  | fonoassorbente a base di fibre minerali | kg | 2.2201
PR.P09.014.001 |  | Malte premiscelate per murature, certificate CE secondo la UNI EN 998-2:2016 | con cemento, calce idrata e sabbia, classe M2,5, sfusa per silos | kg | 0.07663
PR.P09.014.002 |  |  | con cemento, calce idrata e sabbia, classe M5, sfusa per silos | kg | 0.04909
PR.P09.014.003 |  |  | con cemento e sabbia, classe M10, sfusa per silos | kg | 0.05728
PR.P09.014.012 |  |  | con cemento, calce idrata e sabbia, classe M5, in sacchi | kg | 0.06707
PR.P09.014.013 |  |  | con cemento e sabbia, classe M10, in sacchi | kg | 0.07431
PR.P09.014.020 |  |  | con calce idraulica naturale (NHL), sabbia e pozzolana classe M5, in sacchi | kg | 0.13358
PR.P09.015.001 |  | Malta premiscelate per ancoraggi - certificata CE secondo la UNI EN 1504-6:2007 | reoplastica, fluida, UNI 8147:2017 | kg | 0.4091
PR.P09.016.001 |  | Malta premiscelate per ripristino c.a. - certificata CE secondo la UNI EN 1504-3:2006 per la riparazione strutturale e non strutturale, UNI EN 1504-4:2005 per l’incollaggio strutturale, UNI EN 1504-5:2013 per l’iniezione del calcestruzzo | tixotropica, polimero modificata, rinforzata con fibre sintetiche, per spessori di intervento superiori a 2,5 cm, UNI 8146:2017 | kg | 0.51165
PR.P09.016.002 |  |  | adesiva, tixotropica, monocomponente, polimero modificata con aggiunta di fibre sintetiche, per rasature di spessore fino a 3 mm | kg | 0.76912
PR.P09.016.003 |  |  | cementizia, polimero-modificata, per rasatura (da 1 a 3 mm per strato), regolarizzazione e protezione a durabilità garantita, provvista di marcatura CE e conforme alla UNI EN 1504-3:2006 | kg | 0.69045
PR.P09.016.010 |  |  | a presa rapida e ritiro compensato, tissotropica con aggiunta di fibre d’acciaio - in sacchi da 25 kg | kg | 1.2144
PR.P09.020.001 |  | Malta premiscelata per rasatura | cementizia tissotropica | kg | 0.44204
PR.P09.030.001 |  | Malta cementizia areata fluida e alleggerita per riempimenti | a base pozzolanica – merce sfusa | m³ | 104.0285
PR.P09.050.001 |  | Boiacca di cemento | per iniezione micropali | quintali | 9.6577
PR.P09.051.001 |  | Boiacca di calce con marcatura CE (UNI EN 998-2:2016 e UNI EN 459-1:2015) | Priva di cemento, per iniezioni consolidamento delle murature a basso contenuto di sali idrosolubili, resistente ai solfati | kg | 0.39414
PR.P09.060.001 |  | Miscela per encausto | a base di grassello, polvere di marmo, olio speciale, colori minerali, ecc. | m³ | 367.9885
PR.P09.061.001 |  | Bentonite posata su pianali da 17,5 q.li ricoperti con cappuccio in polietilene ed avente caratteristiche di umidità pari a circa il 12%, residuo su setaccio da 100 mesh circa 1%, residuo trattenuto a umido dal setaccio da 200 mesh circa il 3%, limite di liquidità rispettivamente per la bentonite C13, C14 e C13/s del 450% per i primi due tipi e 600% per il terzo tipo, rendimento in fango a 15 ore di viscosità apparente 15 mc/t, caratteristiche della sospensione diluita in rapporto 1:10 in acqua: viscosità Marsh 1550/1000 corrispondente a 40", pannello dopo 30' a 7 atm uguale a 1,8 mm. Le caratteristiche della miscela costituita da acqua (p100), bentonite C14 (p8) e cemento pozzolanico 325 (p30) dovranno avere un rendimento volumetrico finale per decantazione pari al 96%. | C14, confezionata in sacchi di carta da 50 kg/cadauno | kg | 1.6129
PR.P09.102.002 |  | Conglomerato cementizio composto e confezionato in cantiere (piccole quantità) per magroni e fondazioni non armate | classe di resistenza C12/15, consistenza plastica | m³ | 130.2447
PR.P09.103.001 |  | Conglomerato cementizio composto e confezionato in cantiere (piccole quantità) per fondazioni debolmente armate od opere in elevazione | classe di resistenza C16/20, consistenza plastica | m³ | 132.1044
PR.P09.103.002 |  |  | classe di resistenza C16/20, consistenza fluida | m³ | 137.327
PR.P09.105.001 |  | Conglomerato cementizio composto e confezionato in cantiere (piccole quantità) per plinti, platee, fondazioni e simili | classe di resistenza C20/25 | m³ | 150.5076
PR.P09.105.002 |  |  | classe di resistenza C25/30 | m³ | 161.0662
PR.P09.106.002 |  | Conglomerato cementizio composto e confezionato in cantiere (piccole quantità) per travi, pilastri, solette, muri di sostegno e simili | classe di resistenza C25/30 | m³ | 165.2892
PR.P10.004.003 | CALCESTRUZZO: a prestazione garantita, in accordo alla UNI EN 206:2016 e UNI 11104:2004, conforme alle Norme Tecniche per le Costruzioni di cui al D.M. Ministero Infrastrutture e Trasporti 14/01/2008 e D.M. Ministero Infrastrutture e Trasporti 17/01/2018 (aggiornamento delle norme tecniche per le costruzioni). Il calcestruzzo preconfezionato è prodotto in impianto dotato di un Sistema di Controllo della Produzione, effettuata in accordo a quanto contenuto nelle Linee Guida sul Calcestruzzo Preconfezionato (2003) certificato da un organismo terzo indipendente autorizzato e fornito franco cantiere in autobetoniera con sistema di pompaggio, da computare a parte con i costi aggiuntivi per il servizio di pompaggio ad eccezione dei premiscelati forniti in sacchi. Il calcestruzzo realizzato in cantiere va prodotto in regime di controllo qualità per garantire il rispetto delle prescrizioni di progetto. Il costruttore prima dell'inizio dell'opera deve effettuare idonee prove preliminari di studio per ciascuna miscela omogenea di calcestruzzo da utilizzare. | Calcestruzzo preconfezionato ordinario con resistenza caratteristica C8/10, aggregato Dmax 32 mm | consistenza S3 | m³ | 81.972
PR.P10.004.004 |  |  | consistenza S4 | m³ | 85.6721
PR.P10.004.005 |  |  | consistenza S5 | m³ | 89.3722
PR.P10.005.003 |  | Calcestruzzo preconfezionato ordinario con resistenza caratteristica C12/15, aggregato Dmax 32 mm | consistenza S3 | m³ | 84.8183
PR.P10.005.004 |  |  | consistenza S4 | m³ | 85.9251
PR.P10.005.005 |  |  | consistenza S5 | m³ | 85.9251
PR.P10.006.003 |  | Calcestruzzo preconfezionato ordinario con resistenza caratteristica C16/20, aggregato Dmax 32 mm | consistenza S3 | m³ | 88.2338
PR.P10.006.004 |  |  | consistenza S4 | m³ | 91.9339
PR.P10.006.005 |  |  | consistenza S5 | m³ | 91.9339
PR.P10.007.003 |  | Calcestruzzo preconfezionato ordinario con resistenza caratteristica C20/25, aggregato Dmax 32 mm | consistenza S3 | m³ | 90.5108
PR.P10.007.004 |  |  | consistenza S4 | m³ | 94.2109
PR.P10.007.005 |  |  | consistenza S5 | m³ | 96.14
PR.P10.008.113 |  | Calcestruzzo preconfezionato ordinario con resistenza caratteristica C25/30, aggregato Dmax 32 mm | classe di esposizione ambientale XC1, consistenza S3 - rapporto a/c max 0,60 | m³ | 96.14
PR.P10.008.114 |  |  | classe di esposizione ambientale XC1, consistenza S4 - rapporto a/c max 0,60 | m³ | 96.14
PR.P10.008.115 |  |  | classe di esposizione ambientale XC1, consistenza S5 - rapporto a/c max 0,60 | m³ | 96.14
PR.P10.008.123 |  |  | classe di esposizione ambientale XC2, consistenza S3 - rapporto a/c max 0,60 | m³ | 96.2032
PR.P10.008.124 |  |  | classe di esposizione ambientale XC2, consistenza S4 - rapporto a/c max 0,60 | m³ | 97.9426
PR.P10.008.125 |  |  | classe di esposizione ambientale XC2, consistenza S5 - rapporto a/c max 0,60 | m³ | 97.9426
PR.P10.008.423 |  |  | classe di esposizione ambientale XF2, consistenza S3 - rapporto a/c max 0,50 areato | m³ | 102.1488
PR.P10.008.424 |  |  | classe di esposizione ambientale XF2, consistenza S4 - rapporto a/c max 0,50 areato | m³ | 102.1488
PR.P10.008.425 |  |  | classe di esposizione ambientale XF2, consistenza S5 - rapporto a/c max 0,50 areato | m³ | 102.1488
PR.P10.008.433 |  |  | classe di esposizione ambientale XF3, consistenza S3 - rapporto a/c max 0,50 areato | m³ | 103.3505
PR.P10.008.434 |  |  | classe di esposizione ambientale XF3, consistenza S4 - rapporto a/c max 0,50 areato | m³ | 103.3505
PR.P10.008.435 |  |  | classe di esposizione ambientale XF3, consistenza S5 - rapporto a/c max 0,50 areato | m³ | 103.3505
PR.P10.009.113 |  | Calcestruzzo preconfezionato ordinario con resistenza caratteristica C28/35, aggregato Dmax 32 mm | classe di esposizione ambientale XC1, consistenza S3 - rapporto a/c max 0,60 | m³ | 102.1488
PR.P10.009.114 |  |  | classe di esposizione ambientale XC1, consistenza S4 - rapporto a/c max 0,60 | m³ | 102.1488
PR.P10.009.115 |  |  | classe di esposizione ambientale XC1, consistenza S5 - rapporto a/c max 0,60 | m³ | 102.1488
PR.P10.009.123 |  |  | classe di esposizione ambientale XC2, consistenza S3 - rapporto a/c max 0,60 | m³ | 102.1804
PR.P10.009.124 |  |  | classe di esposizione ambientale XC2, consistenza S4 - rapporto a/c max 0,60 | m³ | 103.9514
PR.P10.009.125 |  |  | classe di esposizione ambientale XC2, consistenza S5 - rapporto a/c max 0,60 | m³ | 103.9514
PR.P10.009.133 |  |  | classe di esposizione ambientale XC3, consistenza S3 - rapporto a/c max 0,55 | m³ | 102.1804
PR.P10.009.134 |  |  | classe di esposizione ambientale XC3, consistenza S4 - rapporto a/c max 0,55 | m³ | 105.8805
PR.P10.009.135 |  |  | classe di esposizione ambientale XC3, consistenza S5 - rapporto a/c max 0,55 | m³ | 106.3549
PR.P10.009.213 |  |  | classe di esposizione ambientale XD1, consistenza S3 - rapporto a/c max 0,55 | m³ | 104.1727
PR.P10.009.214 |  |  | classe di esposizione ambientale XD1, consistenza S4 - rapporto a/c max 0,55 | m³ | 107.8729
PR.P10.009.215 |  |  | classe di esposizione ambientale XD1, consistenza S5 - rapporto a/c max 0,55 | m³ | 111.573
PR.P10.009.423 |  |  | classe di esposizione ambientale XF2, consistenza S3 - rapporto a/c max 0,50 areato | m³ | 111.7627
PR.P10.009.424 |  |  | classe di esposizione ambientale XF2, consistenza S4 - rapporto a/c max 0,50 areato | m³ | 111.7627
PR.P10.009.425 |  |  | classe di esposizione ambientale XF2, consistenza S5 - rapporto a/c max 0,50 areato | m³ | 111.7627
PR.P10.009.433 |  |  | classe di esposizione ambientale XF3, consistenza S3 - rapporto a/c max 0,50 areato | m³ | 123.97
PR.P10.009.434 |  |  | classe di esposizione ambientale XF3, consistenza S4 - rapporto a/c max 0,50 areato | m³ | 121.8195
PR.P10.009.435 |  |  | classe di esposizione ambientale XF3, consistenza S5 - rapporto a/c max 0,50 areato | m³ | 130.295
PR.P10.009.513 |  |  | classe di esposizione ambientale XA1, consistenza S3 - rapporto a/c max 0,55 | m³ | 105.3113
PR.P10.009.514 |  |  | classe di esposizione ambientale XA1, consistenza S4 - rapporto a/c max 0,55 | m³ | 109.0114
PR.P10.009.515 |  |  | classe di esposizione ambientale XA1, consistenza S5 - rapporto a/c max 0,55 | m³ | 112.7115
PR.P10.010.113 |  | Calcestruzzo preconfezionato ordinario con resistenza caratteristica C32/40, aggregato Dmax 32 mm | classe di esposizione ambientale XC1, consistenza S3 - rapporto a/c max 0,55 | m³ | 108.1575
PR.P10.010.114 |  |  | classe di esposizione ambientale XC1, consistenza S4 - rapporto a/c max 0,55 | m³ | 108.1575
PR.P10.010.115 |  |  | classe di esposizione ambientale XC1, consistenza S5 - rapporto a/c max 0,55 | m³ | 108.1575
PR.P10.010.123 |  |  | classe di esposizione ambientale XC2, consistenza S3 - rapporto a/c max 0,55 | m³ | 109.8653
PR.P10.010.124 |  |  | classe di esposizione ambientale XC2, consistenza S4 - rapporto a/c max 0,55 | m³ | 109.9601
PR.P10.010.125 |  |  | classe di esposizione ambientale XC2, consistenza S5 - rapporto a/c max 0,55 | m³ | 109.9601
PR.P10.010.133 |  |  | classe di esposizione ambientale XC3, consistenza S3 - rapporto a/c max 0,55 | m³ | 109.8653
PR.P10.010.134 |  |  | classe di esposizione ambientale XC3, consistenza S4 - rapporto a/c max 0,55 | m³ | 112.3636
PR.P10.010.135 |  |  | classe di esposizione ambientale XC3, consistenza S5 - rapporto a/c max 0,55 | m³ | 112.3636
PR.P10.010.143 |  |  | classe di esposizione ambientale XC4, consistenza S3 - rapporto a/c max 0,50 | m³ | 114.1663
PR.P10.010.144 |  |  | classe di esposizione ambientale XC4, consistenza S4 - rapporto a/c max 0,50 | m³ | 114.1663
PR.P10.010.145 |  |  | classe di esposizione ambientale XC4, consistenza S5 - rapporto a/c max 0,50 | m³ | 114.1663
PR.P10.010.213 |  |  | classe di esposizione ambientale XD1, consistenza S3 - rapporto a/c max 0,55 | m³ | 105.1531
PR.P10.010.214 |  |  | classe di esposizione ambientale XD1, consistenza S4 - rapporto a/c max 0,55 | m³ | 105.1531
PR.P10.010.215 |  |  | classe di esposizione ambientale XD1, consistenza S5 - rapporto a/c max 0,55 | m³ | 105.1531
PR.P10.010.223 |  |  | classe di esposizione ambientale XD2, consistenza S3 - rapporto a/c max 0,50 | m³ | 110.561
PR.P10.010.224 |  |  | classe di esposizione ambientale XD2, consistenza S4 - rapporto a/c max 0,50 | m³ | 110.561
PR.P10.010.225 |  |  | classe di esposizione ambientale XD2, consistenza S5 - rapporto a/c max 0,50 | m³ | 110.561
PR.P10.010.313 |  |  | classe di esposizione ambientale XS1, consistenza S3 - rapporto a/c max 0,50 | m³ | 110.561
PR.P10.010.314 |  |  | classe di esposizione ambientale XS1, consistenza S4 - rapporto a/c max 0,50 | m³ | 110.561
PR.P10.010.315 |  |  | classe di esposizione ambientale XS1, consistenza S5 - rapporto a/c max 0,50 | m³ | 110.561
PR.P10.010.413 |  |  | classe di esposizione ambientale XF1, consistenza S3 - rapporto a/c max 0,50 | m³ | 112.9645
PR.P10.010.414 |  |  | classe di esposizione ambientale XF1, consistenza S4 - rapporto a/c max 0,50 | m³ | 112.9645
PR.P10.010.415 |  |  | classe di esposizione ambientale XF1, consistenza S5 - rapporto a/c max 0,50 | m³ | 112.9645
PR.P10.010.423 |  |  | classe di esposizione ambientale XF2, consistenza S3 - rapporto a/c max 0,50 areato | m³ | 115.368
PR.P10.010.424 |  |  | classe di esposizione ambientale XF2, consistenza S4 - rapporto a/c max 0,50 areato | m³ | 115.368
PR.P10.010.425 |  |  | classe di esposizione ambientale XF2, consistenza S5 - rapporto a/c max 0,50 areato | m³ | 115.368
PR.P10.010.433 |  |  | classe di esposizione ambientale XF3, consistenza S3 - rapporto a/c max 0,50 areato | m³ | 134.09
PR.P10.010.434 |  |  | classe di esposizione ambientale XF3, consistenza S4 - rapporto a/c max 0,50 areato | m³ | 125.235
PR.P10.010.435 |  |  | classe di esposizione ambientale XF3, consistenza S5 - rapporto a/c max 0,50 areato | m³ | 140.415
PR.P10.010.513 |  |  | classe di esposizione ambientale XA1, consistenza S3 - rapporto a/c max 0,55 | m³ | 112.9961
PR.P10.010.514 |  |  | classe di esposizione ambientale XA1, consistenza S4 - rapporto a/c max 0,55 | m³ | 116.5697
PR.P10.010.515 |  |  | classe di esposizione ambientale XA1, consistenza S5 - rapporto a/c max 0,55 | m³ | 116.5697
PR.P10.010.523 |  |  | classe di esposizione ambientale XA2, consistenza S3 - rapporto a/c max 0,50 | m³ | 118.9732
PR.P10.010.524 |  |  | classe di esposizione ambientale XA2, consistenza S4 - rapporto a/c max 0,50 | m³ | 118.9732
PR.P10.010.525 |  |  | classe di esposizione ambientale XA2, consistenza S5 - rapporto a/c max 0,50 | m³ | 118.9732
PR.P10.011.113 |  | Calcestruzzo preconfezionato ordinario con resistenza caratteristica C35/45, aggregato Dmax 32 mm | classe di esposizione ambientale XC1, consistenza S3 - rapporto a/c max 0,50 | m³ | 111.7627
PR.P10.011.114 |  |  | classe di esposizione ambientale XC1, consistenza S4 - rapporto a/c max 0,50 | m³ | 111.7627
PR.P10.011.115 |  |  | classe di esposizione ambientale XC1, consistenza S5 - rapporto a/c max 0,50 | m³ | 111.7627
PR.P10.011.123 |  |  | classe di esposizione ambientale XC2, consistenza S3 - rapporto a/c max 0,50 | m³ | 113.5654
PR.P10.011.124 |  |  | classe di esposizione ambientale XC2, consistenza S4 - rapporto a/c max 0,50 | m³ | 113.5654
PR.P10.011.125 |  |  | classe di esposizione ambientale XC2, consistenza S5 - rapporto a/c max 0,50 | m³ | 113.5654
PR.P10.011.133 |  |  | classe di esposizione ambientale XC3, consistenza S3 - rapporto a/c max 0,50 | m³ | 114.9885
PR.P10.011.134 |  |  | classe di esposizione ambientale XC3, consistenza S4 - rapporto a/c max 0,50 | m³ | 115.368
PR.P10.011.135 |  |  | classe di esposizione ambientale XC3, consistenza S5 - rapporto a/c max 0,50 | m³ | 115.368
PR.P10.011.143 |  |  | classe di esposizione ambientale XC4, consistenza S3 - rapporto a/c max 0,50 | m³ | 114.9885
PR.P10.011.144 |  |  | classe di esposizione ambientale XC4, consistenza S4 - rapporto a/c max 0,50 | m³ | 117.7715
PR.P10.011.145 |  |  | classe di esposizione ambientale XC4, consistenza S5 - rapporto a/c max 0,50 | m³ | 117.7715
PR.P10.011.213 |  |  | classe di esposizione ambientale XD1, consistenza S3 - rapporto a/c max 0,50 | m³ | 114.1663
PR.P10.011.214 |  |  | classe di esposizione ambientale XD1, consistenza S4 - rapporto a/c max 0,50 | m³ | 114.1663
PR.P10.011.215 |  |  | classe di esposizione ambientale XD1, consistenza S5 - rapporto a/c max 0,50 | m³ | 114.1663
PR.P10.011.223 |  |  | classe di esposizione ambientale XD2, consistenza S3 - rapporto a/c max 0,50 | m³ | 116.5697
PR.P10.011.224 |  |  | classe di esposizione ambientale XD2, consistenza S4 - rapporto a/c max 0,50 | m³ | 116.5697
PR.P10.011.225 |  |  | classe di esposizione ambientale XD2, consistenza S5 - rapporto a/c max 0,50 | m³ | 116.5697
PR.P10.011.233 |  |  | classe di esposizione ambientale XD3, consistenza S3 - rapporto a/c max 0,45 | m³ | 118.9732
PR.P10.011.234 |  |  | classe di esposizione ambientale XD3, consistenza S4 - rapporto a/c max 0,45 | m³ | 118.9732
PR.P10.011.235 |  |  | classe di esposizione ambientale XD3, consistenza S5 - rapporto a/c max 0,45 | m³ | 118.9732
PR.P10.011.313 |  |  | classe di esposizione ambientale XS1, consistenza S3 - rapporto a/c max 0,50 | m³ | 116.5697
PR.P10.011.314 |  |  | classe di esposizione ambientale XS1, consistenza S4 - rapporto a/c max 0,50 | m³ | 116.5697
PR.P10.011.315 |  |  | classe di esposizione ambientale XS1, consistenza S5 - rapporto a/c max 0,50 | m³ | 116.5697
PR.P10.011.323 |  |  | classe di esposizione ambientale XS2, consistenza S3 - rapporto a/c max 0,45 | m³ | 117.1706
PR.P10.011.324 |  |  | classe di esposizione ambientale XS2, consistenza S4 - rapporto a/c max 0,45 | m³ | 117.1706
PR.P10.011.325 |  |  | classe di esposizione ambientale XS2, consistenza S5 - rapporto a/c max 0,45 | m³ | 117.1706
PR.P10.011.333 |  |  | classe di esposizione ambientale XS3, consistenza S3 - rapporto a/c max 0,45 | m³ | 118.9732
PR.P10.011.334 |  |  | classe di esposizione ambientale XS3, consistenza S4 - rapporto a/c max 0,45 | m³ | 118.9732
PR.P10.011.335 |  |  | classe di esposizione ambientale XS3, consistenza S5 - rapporto a/c max 0,45 | m³ | 118.9732
PR.P10.011.413 |  |  | classe di esposizione ambientale XF1, consistenza S3 - rapporto a/c max 0,50 | m³ | 117.7715
PR.P10.011.414 |  |  | classe di esposizione ambientale XF1, consistenza S4 - rapporto a/c max 0,50 | m³ | 117.7715
PR.P10.011.415 |  |  | classe di esposizione ambientale XF1, consistenza S5 - rapporto a/c max 0,50 | m³ | 117.7715
PR.P10.011.423 |  |  | classe di esposizione ambientale XF2, consistenza S3 - rapporto a/c max 0,45 areato | m³ | 120.175
PR.P10.011.424 |  |  | classe di esposizione ambientale XF2, consistenza S4 - rapporto a/c max 0,45 areato | m³ | 120.175
PR.P10.011.425 |  |  | classe di esposizione ambientale XF2, consistenza S5 - rapporto a/c max 0,45 areato | m³ | 120.175
PR.P10.011.433 |  |  | classe di esposizione ambientale XF3, consistenza S3 - rapporto a/c max 0,45 areato | m³ | 140.415
PR.P10.011.434 |  |  | classe di esposizione ambientale XF3, consistenza S4 - rapporto a/c max 0,45 areato | m³ | 144.21
PR.P10.011.435 |  |  | classe di esposizione ambientale XF3, consistenza S5 - rapporto a/c max 0,45 areato | m³ | 146.74
PR.P10.011.443 |  |  | classe di esposizione ambientale XF4, consistenza S3 - rapporto a/c max 0,45 areato | m³ | 159.39
PR.P10.011.444 |  |  | classe di esposizione ambientale XF4, consistenza S4 - rapporto a/c max 0,45 areato | m³ | 159.39
PR.P10.011.445 |  |  | classe di esposizione ambientale XF4, consistenza S5 - rapporto a/c max 0,45 areato | m³ | 165.715
PR.P10.011.513 |  |  | classe di esposizione ambientale XA1, consistenza S3 - rapporto a/c max 0,50 | m³ | 118.1194
PR.P10.011.514 |  |  | classe di esposizione ambientale XA1, consistenza S4 - rapporto a/c max 0,50 | m³ | 120.175
PR.P10.011.515 |  |  | classe di esposizione ambientale XA1, consistenza S5 - rapporto a/c max 0,50 | m³ | 120.175
PR.P10.011.523 |  |  | classe di esposizione ambientale XA2, consistenza S3 - rapporto a/c max 0,50 | m³ | 122.5785
PR.P10.011.524 |  |  | classe di esposizione ambientale XA2, consistenza S4 - rapporto a/c max 0,50 | m³ | 122.5785
PR.P10.011.525 |  |  | classe di esposizione ambientale XA2, consistenza S5 - rapporto a/c max 0,50 | m³ | 122.5785
PR.P10.011.533 |  |  | classe di esposizione ambientale XA3, consistenza S3 - rapporto a/c max 0,45 | m³ | 124.982
PR.P10.011.534 |  |  | classe di esposizione ambientale XA3, consistenza S4 - rapporto a/c max 0,45 | m³ | 124.982
PR.P10.011.535 |  |  | classe di esposizione ambientale XA3, consistenza S5 - rapporto a/c max 0,45 | m³ | 124.982
PR.P10.050.001 |  | Sovrapprezzo al calcestruzzo preconfezionato ordinario | con Dmax 20 mm | m³ | 3.7001
PR.P10.050.002 |  |  | con Dmax 10 mm | m³ | 6.325
PR.P10.104.001 |  | Calcestruzzo preconfezionato autocompattante fluido strutturale con resistenza caratteristica C25/30, aggregato Dmax 8-10 mm | classe di esposizione ambientale XC4, consistenza S5 - rapporto a/c max 0,45 | m³ | 156.86
PR.P10.105.001 |  | Calcestruzzo preconfezionato autocompattante fluido strutturale con resistenza caratteristica C28/35, aggregato Dmax 8-10 mm | classe di esposizione ambientale XC4, consistenza S5 - rapporto a/c max 0,45 | m³ | 163.185
PR.P10.106.001 |  | Calcestruzzo preconfezionato autocompattante fluido strutturale con resistenza caratteristica C32/40, aggregato Dmax 8-10 mm | classe di esposizione ambientale XC4, consistenza S5 - rapporto a/c max 0,45 | m³ | 159.0864
PR.P10.107.001 |  | Calcestruzzo preconfezionato autocompattante fluido strutturale con resistenza caratteristica C35/45, aggregato Dmax 8-10 mm | classe di esposizione ambientale XC4, consistenza S5 - rapporto a/c max 0,45 | m³ | 220.11
PR.P10.108.111 |  | Calcestruzzo preconfezionato autocompattante con resistenza caratteristica C25/30, aggregato Dmax 20 mm | classe di esposizione ambientale XC1, classe di spandimento SF1 - rapporto a/c max 0,60 | m³ | 113.85
PR.P10.108.112 |  |  | classe di esposizione ambientale XC1, classe di spandimento SF2 - rapporto a/c max 0,60 | m³ | 126.5
PR.P10.108.113 |  |  | classe di esposizione ambientale XC1, classe di spandimento SF3 - rapporto a/c max 0,60 | m³ | 131.56
PR.P10.108.121 |  |  | classe di esposizione ambientale XC2, classe di spandimento SF1 - rapporto a/c max 0,60 | m³ | 113.85
PR.P10.108.122 |  |  | classe di esposizione ambientale XC2, classe di spandimento SF2 - rapporto a/c max 0,60 | m³ | 126.5
PR.P10.108.123 |  |  | classe di esposizione ambientale XC2, classe di spandimento SF3 - rapporto a/c max 0,60 | m³ | 131.56
PR.P10.108.421 |  |  | classe di esposizione ambientale XF2, classe di spandimento SF1 - rapporto a/c max 0,50 areato | m³ | 135.355
PR.P10.108.422 |  |  | classe di esposizione ambientale XF2, classe di spandimento SF2 - rapporto a/c max 0,50 areato | m³ | 148.005
PR.P10.108.423 |  |  | classe di esposizione ambientale XF2, classe di spandimento SF3 - rapporto a/c max 0,50 areato | m³ | 153.065
PR.P10.108.431 |  |  | classe di esposizione ambientale XF3, classe di spandimento SF1 - rapporto a/c max 0,50 areato | m³ | 136.62
PR.P10.108.432 |  |  | classe di esposizione ambientale XF3, classe di spandimento SF2 - rapporto a/c max 0,50 areato | m³ | 149.27
PR.P10.108.433 |  |  | classe di esposizione ambientale XF3, classe di spandimento SF3 - rapporto a/c max 0,50 areato | m³ | 154.33
PR.P10.109.111 |  | Calcestruzzo preconfezionato autocompattante con resistenza caratteristica C28/35, aggregato Dmax 20 mm | classe di esposizione ambientale XC1, classe di spandimento SF1 - rapporto a/c max 0,60 | m³ | 123.97
PR.P10.109.112 |  |  | classe di esposizione ambientale XC1, classe di spandimento SF2 - rapporto a/c max 0,60 | m³ | 136.62
PR.P10.109.113 |  |  | classe di esposizione ambientale XC1, classe di spandimento SF3 - rapporto a/c max 0,60 | m³ | 141.68
PR.P10.109.121 |  |  | classe di esposizione ambientale XC2, classe di spandimento SF1 - rapporto a/c max 0,60 | m³ | 123.97
PR.P10.109.122 |  |  | classe di esposizione ambientale XC2, classe di spandimento SF2 - rapporto a/c max 0,60 | m³ | 136.62
PR.P10.109.123 |  |  | classe di esposizione ambientale XC2, classe di spandimento SF3 - rapporto a/c max 0,60 | m³ | 141.68
PR.P10.109.131 |  |  | classe di esposizione ambientale XC3, classe di spandimento SF1 - rapporto a/c max 0,55 | m³ | 126.5
PR.P10.109.132 |  |  | classe di esposizione ambientale XC3, classe di spandimento SF2 - rapporto a/c max 0,55 | m³ | 139.15
PR.P10.109.133 |  |  | classe di esposizione ambientale XC3, classe di spandimento SF3 - rapporto a/c max 0,55 | m³ | 144.21
PR.P10.109.211 |  |  | classe di esposizione ambientale XD1, classe di spandimento SF1 - rapporto a/c max 0,55 | m³ | 126.5
PR.P10.109.212 |  |  | classe di esposizione ambientale XD1, classe di spandimento SF2 - rapporto a/c max 0,55 | m³ | 139.15
PR.P10.109.213 |  |  | classe di esposizione ambientale XD1, classe di spandimento SF3 - rapporto a/c max 0,55 | m³ | 144.21
PR.P10.109.421 |  |  | classe di esposizione ambientale XF2, classe di spandimento SF1 - rapporto a/c max 0,50 areato | m³ | 141.68
PR.P10.109.422 |  |  | classe di esposizione ambientale XF2, classe di spandimento SF2 - rapporto a/c max 0,50 areato | m³ | 154.33
PR.P10.109.423 |  |  | classe di esposizione ambientale XF2, classe di spandimento SF3 - rapporto a/c max 0,50 areato | m³ | 159.39
PR.P10.109.431 |  |  | classe di esposizione ambientale XF3, classe di spandimento SF1 - rapporto a/c max 0,50 areato | m³ | 142.945
PR.P10.109.432 |  |  | classe di esposizione ambientale XF3, classe di spandimento SF2 - rapporto a/c max 0,50 areato | m³ | 155.595
PR.P10.109.433 |  |  | classe di esposizione ambientale XF3, classe di spandimento SF3 - rapporto a/c max 0,50 areato | m³ | 160.655
PR.P10.109.511 |  |  | classe di esposizione ambientale XA1, classe di spandimento SF1 - rapporto a/c max 0,55 | m³ | 132.825
PR.P10.109.512 |  |  | classe di esposizione ambientale XA1, classe di spandimento SF2 - rapporto a/c max 0,55 | m³ | 141.68
PR.P10.109.513 |  |  | classe di esposizione ambientale XA1, classe di spandimento SF3 - rapporto a/c max 0,55 | m³ | 149.27
PR.P10.110.111 |  | Calcestruzzo preconfezionato autocompattante con resistenza caratteristica C32/40, aggregato Dmax 20 mm | classe di esposizione ambientale XC1, classe di spandimento SF1 - rapporto a/c max 0,55 | m³ | 132.825
PR.P10.110.112 |  |  | classe di esposizione ambientale XC1, classe di spandimento SF2 - rapporto a/c max 0,55 | m³ | 145.475
PR.P10.110.113 |  |  | classe di esposizione ambientale XC1, classe di spandimento SF3 - rapporto a/c max 0,55 | m³ | 150.535
PR.P10.110.121 |  |  | classe di esposizione ambientale XC2, classe di spandimento SF1 - rapporto a/c max 0,55 | m³ | 132.825
PR.P10.110.122 |  |  | classe di esposizione ambientale XC2, classe di spandimento SF2 - rapporto a/c max 0,55 | m³ | 145.475
PR.P10.110.123 |  |  | classe di esposizione ambientale XC2, classe di spandimento SF3 - rapporto a/c max 0,55 | m³ | 150.535
PR.P10.110.131 |  |  | classe di esposizione ambientale XC3, classe di spandimento SF1 - rapporto a/c max 0,55 | m³ | 135.355
PR.P10.110.132 |  |  | classe di esposizione ambientale XC3, classe di spandimento SF2 - rapporto a/c max 0,55 | m³ | 148.005
PR.P10.110.133 |  |  | classe di esposizione ambientale XC3, classe di spandimento SF3 - rapporto a/c max 0,55 | m³ | 153.065
PR.P10.110.141 |  |  | classe di esposizione ambientale XC4, classe di spandimento SF1 - rapporto a/c max 0,50 | m³ | 136.62
PR.P10.110.142 |  |  | classe di esposizione ambientale XC4, classe di spandimento SF2 - rapporto a/c max 0,50 | m³ | 149.27
PR.P10.110.143 |  |  | classe di esposizione ambientale XC4, classe di spandimento SF3 - rapporto a/c max 0,50 | m³ | 154.33
PR.P10.110.211 |  |  | classe di esposizione ambientale XD1, classe di spandimento SF1 - rapporto a/c max 0,55 | m³ | 135.355
PR.P10.110.212 |  |  | classe di esposizione ambientale XD1, classe di spandimento SF2 - rapporto a/c max 0,55 | m³ | 148.005
PR.P10.110.213 |  |  | classe di esposizione ambientale XD1, classe di spandimento SF3 - rapporto a/c max 0,55 | m³ | 153.065
PR.P10.110.221 |  |  | classe di esposizione ambientale XD2, classe di spandimento SF1 - rapporto a/c max 0,50 | m³ | 136.62
PR.P10.110.222 |  |  | classe di esposizione ambientale XD2, classe di spandimento SF2 - rapporto a/c max 0,50 | m³ | 149.27
PR.P10.110.223 |  |  | classe di esposizione ambientale XD2, classe di spandimento SF3 - rapporto a/c max 0,50 | m³ | 154.33
PR.P10.110.311 |  |  | classe di esposizione ambientale XS1, classe di spandimento SF1 - rapporto a/c max 0,50 | m³ | 136.62
PR.P10.110.312 |  |  | classe di esposizione ambientale XS1, classe di spandimento SF2 - rapporto a/c max 0,50 | m³ | 149.27
PR.P10.110.313 |  |  | classe di esposizione ambientale XS1, classe di spandimento SF3 - rapporto a/c max 0,50 | m³ | 154.33
PR.P10.110.411 |  |  | classe di esposizione ambientale XF1, classe di spandimento SF1 - rapporto a/c max 0,50 | m³ | 139.15
PR.P10.110.412 |  |  | classe di esposizione ambientale XF1, classe di spandimento SF2 - rapporto a/c max 0,50 | m³ | 151.8
PR.P10.110.413 |  |  | classe di esposizione ambientale XF1, classe di spandimento SF3 - rapporto a/c max 0,50 | m³ | 156.86
PR.P10.110.421 |  |  | classe di esposizione ambientale XF2, classe di spandimento SF1 - rapporto a/c max 0,50 areato | m³ | 148.005
PR.P10.110.422 |  |  | classe di esposizione ambientale XF2, classe di spandimento SF2 - rapporto a/c max 0,50 areato | m³ | 160.655
PR.P10.110.423 |  |  | classe di esposizione ambientale XF2, classe di spandimento SF3 - rapporto a/c max 0,50 areato | m³ | 165.715
PR.P10.110.431 |  |  | classe di esposizione ambientale XF3, classe di spandimento SF1 - rapporto a/c max 0,50 areato | m³ | 150.535
PR.P10.110.432 |  |  | classe di esposizione ambientale XF3, classe di spandimento SF2 - rapporto a/c max 0,50 areato | m³ | 163.185
PR.P10.110.433 |  |  | classe di esposizione ambientale XF3, classe di spandimento SF3 - rapporto a/c max 0,50 areato | m³ | 168.245
PR.P10.110.511 |  |  | classe di esposizione ambientale XA1, classe di spandimento SF1 - rapporto a/c max 0,55 | m³ | 140.415
PR.P10.110.512 |  |  | classe di esposizione ambientale XA1, classe di spandimento SF2 - rapporto a/c max 0,55 | m³ | 151.8
PR.P10.110.513 |  |  | classe di esposizione ambientale XA1, classe di spandimento SF3 - rapporto a/c max 0,55 | m³ | 158.125
PR.P10.110.521 |  |  | classe di esposizione ambientale XA2, classe di spandimento SF1 - rapporto a/c max 0,50 | m³ | 146.74
PR.P10.110.522 |  |  | classe di esposizione ambientale XA2, classe di spandimento SF2 - rapporto a/c max 0,50 | m³ | 155.595
PR.P10.110.523 |  |  | classe di esposizione ambientale XA2, classe di spandimento SF3 - rapporto a/c max 0,50 | m³ | 163.185
PR.P10.111.111 |  | Calcestruzzo preconfezionato autocompattante con resistenza caratteristica C35/45, aggregato Dmax 20 mm | classe di esposizione ambientale XC1, classe di spandimento SF1 - rapporto a/c max 0,50 | m³ | 155.595
PR.P10.111.112 |  |  | classe di esposizione ambientale XC1, classe di spandimento SF2 - rapporto a/c max 0,50 | m³ | 163.185
PR.P10.111.113 |  |  | classe di esposizione ambientale XC1, classe di spandimento SF3 - rapporto a/c max 0,50 | m³ | 170.775
PR.P10.111.121 |  |  | classe di esposizione ambientale XC2, classe di spandimento SF1 - rapporto a/c max 0,50 | m³ | 155.595
PR.P10.111.122 |  |  | classe di esposizione ambientale XC2, classe di spandimento SF2 - rapporto a/c max 0,50 | m³ | 163.185
PR.P10.111.123 |  |  | classe di esposizione ambientale XC2, classe di spandimento SF3 - rapporto a/c max 0,50 | m³ | 170.775
PR.P10.111.131 |  |  | classe di esposizione ambientale XC3, classe di spandimento SF1 - rapporto a/c max 0,50 | m³ | 155.595
PR.P10.111.132 |  |  | classe di esposizione ambientale XC3, classe di spandimento SF2 - rapporto a/c max 0,50 | m³ | 163.185
PR.P10.111.133 |  |  | classe di esposizione ambientale XC3, classe di spandimento SF3 - rapporto a/c max 0,50 | m³ | 170.775
PR.P10.111.141 |  |  | classe di esposizione ambientale XC4, classe di spandimento SF1 - rapporto a/c max 0,50 | m³ | 155.595
PR.P10.111.142 |  |  | classe di esposizione ambientale XC4, classe di spandimento SF2 - rapporto a/c max 0,50 | m³ | 163.185
PR.P10.111.143 |  |  | classe di esposizione ambientale XC4, classe di spandimento SF3 - rapporto a/c max 0,50 | m³ | 170.775
PR.P10.111.211 |  |  | classe di esposizione ambientale XD1, classe di spandimento SF1 - rapporto a/c max 0,50 | m³ | 155.595
PR.P10.111.212 |  |  | classe di esposizione ambientale XD1, classe di spandimento SF2 - rapporto a/c max 0,50 | m³ | 163.185
PR.P10.111.213 |  |  | classe di esposizione ambientale XD1, classe di spandimento SF3 - rapporto a/c max 0,50 | m³ | 170.775
PR.P10.111.221 |  |  | classe di esposizione ambientale XD2, classe di spandimento SF1 - rapporto a/c max 0,50 | m³ | 155.595
PR.P10.111.222 |  |  | classe di esposizione ambientale XD2, classe di spandimento SF2 - rapporto a/c max 0,50 | m³ | 163.185
PR.P10.111.223 |  |  | classe di esposizione ambientale XD2, classe di spandimento SF3 - rapporto a/c max 0,50 | m³ | 170.775
PR.P10.111.231 |  |  | classe di esposizione ambientale XD3, classe di spandimento SF1 - rapporto a/c max 0,45 | m³ | 159.39
PR.P10.111.232 |  |  | classe di esposizione ambientale XD3, classe di spandimento SF2 - rapporto a/c max 0,45 | m³ | 166.98
PR.P10.111.233 |  |  | classe di esposizione ambientale XD3, classe di spandimento SF3 - rapporto a/c max 0,45 | m³ | 174.57
PR.P10.111.311 |  |  | classe di esposizione ambientale XS1, classe di spandimento SF1 - rapporto a/c max 0,50 | m³ | 155.595
PR.P10.111.312 |  |  | classe di esposizione ambientale XS1, classe di spandimento SF2 - rapporto a/c max 0,50 | m³ | 163.185
PR.P10.111.313 |  |  | classe di esposizione ambientale XS1, classe di spandimento SF3 - rapporto a/c max 0,50 | m³ | 170.775
PR.P10.111.321 |  |  | classe di esposizione ambientale XS2, classe di spandimento SF1 - rapporto a/c max 0,45 | m³ | 159.39
PR.P10.111.322 |  |  | classe di esposizione ambientale XS2, classe di spandimento SF2 - rapporto a/c max 0,45 | m³ | 166.98
PR.P10.111.323 |  |  | classe di esposizione ambientale XS2, classe di spandimento SF3 - rapporto a/c max 0,45 | m³ | 174.57
PR.P10.111.331 |  |  | classe di esposizione ambientale XS3, classe di spandimento SF1 - rapporto a/c max 0,45 | m³ | 159.39
PR.P10.111.332 |  |  | classe di esposizione ambientale XS3, classe di spandimento SF2 - rapporto a/c max 0,45 | m³ | 166.98
PR.P10.111.333 |  |  | classe di esposizione ambientale XS3, classe di spandimento SF3 - rapporto a/c max 0,45 | m³ | 174.57
PR.P10.111.411 |  |  | classe di esposizione ambientale XF1, classe di spandimento SF1 - rapporto a/c max 0,50 | m³ | 155.595
PR.P10.111.412 |  |  | classe di esposizione ambientale XF1, classe di spandimento SF2 - rapporto a/c max 0,50 | m³ | 163.185
PR.P10.111.413 |  |  | classe di esposizione ambientale XF1, classe di spandimento SF3 - rapporto a/c max 0,50 | m³ | 170.775
PR.P10.111.421 |  |  | classe di esposizione ambientale XF2, classe di spandimento SF1 - rapporto a/c max 0,45 areato | m³ | 164.45
PR.P10.111.422 |  |  | classe di esposizione ambientale XF2, classe di spandimento SF2 - rapporto a/c max 0,45 areato | m³ | 172.04
PR.P10.111.423 |  |  | classe di esposizione ambientale XF2, classe di spandimento SF3 - rapporto a/c max 0,45 areato | m³ | 179.63
PR.P10.111.431 |  |  | classe di esposizione ambientale XF3, classe di spandimento SF1 - rapporto a/c max 0,45 areato | m³ | 164.45
PR.P10.111.432 |  |  | classe di esposizione ambientale XF3, classe di spandimento SF2 - rapporto a/c max 0,45 areato | m³ | 172.04
PR.P10.111.433 |  |  | classe di esposizione ambientale XF3, classe di spandimento SF3 - rapporto a/c max 0,45 areato | m³ | 179.63
PR.P10.111.441 |  |  | classe di esposizione ambientale XF4, classe di spandimento SF1 - rapporto a/c max 0,45 areato | m³ | 175.835
PR.P10.111.442 |  |  | classe di esposizione ambientale XF4, classe di spandimento SF2 - rapporto a/c max 0,45 areato | m³ | 183.425
PR.P10.111.443 |  |  | classe di esposizione ambientale XF4, classe di spandimento SF3 - rapporto a/c max 0,45 areato | m³ | 191.015
PR.P10.111.511 |  |  | classe di esposizione ambientale XA1, classe di spandimento SF1 - rapporto a/c max 0,50 | m³ | 155.595
PR.P10.111.512 |  |  | classe di esposizione ambientale XA1, classe di spandimento SF2 - rapporto a/c max 0,50 | m³ | 163.185
PR.P10.111.513 |  |  | classe di esposizione ambientale XA1, classe di spandimento SF3 - rapporto a/c max 0,50 | m³ | 170.775
PR.P10.111.521 |  |  | classe di esposizione ambientale XA2, classe di spandimento SF1 - rapporto a/c max 0,50 | m³ | 155.595
PR.P10.111.522 |  |  | classe di esposizione ambientale XA2, classe di spandimento SF2 - rapporto a/c max 0,50 | m³ | 163.185
PR.P10.111.523 |  |  | classe di esposizione ambientale XA2, classe di spandimento SF3 - rapporto a/c max 0,50 | m³ | 170.775
PR.P10.111.531 |  |  | classe di esposizione ambientale XA3, classe di spandimento SF1 - rapporto a/c max 0,45 | m³ | 159.39
PR.P10.111.532 |  |  | classe di esposizione ambientale XA3, classe di spandimento SF2 - rapporto a/c max 0,45 | m³ | 166.98
PR.P10.111.533 |  |  | classe di esposizione ambientale XA3, classe di spandimento SF3 - rapporto a/c max 0,45 | m³ | 174.57
PR.P10.112.001 |  | Sovrapprezzo al calcestruzzo preconfezionato autocompattante fluido strutturale | fibre di acciaio certificate CE secondo la UNI EN 14889-1:2006 | kg | 1.8975
PR.P10.112.002 |  |  | fibre sintetiche strutturali certificate CE secondo la UNI EN 14889-2:2006 | kg | 18.975
PR.P10.112.010 |  |  | fumi di silice certificati CE secondo la UNI EN 13263-1:2009 | kg | 1.8975
PR.P10.205.113 |  | Calcestruzzo preconfezionato alleggerito strutturale con resistenza caratteristica LC25/28, aggregato Dmax 15 mm | classe di esposizione ambientale XC1, consistenza S3 - massa volumica da 1600 a 1800 kg/mc | m³ | 160.655
PR.P10.205.114 |  |  | classe di esposizione ambientale XC1, consistenza S4 - massa volumica da 1600 a 1800 kg/mc | m³ | 164.45
PR.P10.205.115 |  |  | classe di esposizione ambientale XC1, consistenza S5 - massa volumica da 1600 a 1800 kg/mc | m³ | 166.98
PR.P10.205.123 |  |  | classe di esposizione ambientale XC2, consistenza S3 - massa volumica da 1600 a 1800 kg/mc | m³ | 160.655
PR.P10.205.124 |  |  | classe di esposizione ambientale XC2, consistenza S4 - massa volumica da 1600 a 1800 kg/mc | m³ | 164.45
PR.P10.205.125 |  |  | classe di esposizione ambientale XC2, consistenza S5 - massa volumica da 1600 a 1800 kg/mc | m³ | 166.98
PR.P10.207.113 |  | Calcestruzzo preconfezionato alleggerito strutturale con resistenza caratteristica LC30/33, aggregato Dmax 15 mm | classe di esposizione ambientale XC1, consistenza S3 - massa volumica da 1800 a 2000 kg/mc | m³ | 168.245
PR.P10.207.114 |  |  | classe di esposizione ambientale XC1, consistenza S4 - massa volumica da 1800 a 2000 kg/mc | m³ | 172.04
PR.P10.207.115 |  |  | classe di esposizione ambientale XC1, consistenza S5 - massa volumica da 1800 a 2000 kg/mc | m³ | 174.57
PR.P10.207.123 |  |  | classe di esposizione ambientale XC2, consistenza S3 - massa volumica da 1800 a 2000 kg/mc | m³ | 168.245
PR.P10.207.124 |  |  | classe di esposizione ambientale XC2, consistenza S4 - massa volumica da 1800 a 2000 kg/mc | m³ | 172.04
PR.P10.207.125 |  |  | classe di esposizione ambientale XC2, consistenza S5 - massa volumica da 1800 a 2000 kg/mc | m³ | 174.57
PR.P10.207.133 |  |  | classe di esposizione ambientale XC3, consistenza S3 - massa volumica da 1800 a 2000 kg/mc | m³ | 170.775
PR.P10.207.134 |  |  | classe di esposizione ambientale XC3, consistenza S4 - massa volumica da 1800 a 2000 kg/mc | m³ | 174.57
PR.P10.207.135 |  |  | classe di esposizione ambientale XC3, consistenza S5 - massa volumica da 1800 a 2000 kg/mc | m³ | 177.1
PR.P10.207.223 |  |  | classe di esposizione ambientale XD1, consistenza S3 - massa volumica da 1800 a 2000 kg/mc | m³ | 170.775
PR.P10.207.224 |  |  | classe di esposizione ambientale XD1, consistenza S4 - massa volumica da 1800 a 2000 kg/mc | m³ | 174.57
PR.P10.207.225 |  |  | classe di esposizione ambientale XD1, consistenza S5 - massa volumica da 1800 a 2000 kg/mc | m³ | 177.1
PR.P10.207.513 |  |  | classe di esposizione ambientale XA1, consistenza S3 - massa volumica da 1800 a 2000 kg/mc | m³ | 173.305
PR.P10.207.514 |  |  | classe di esposizione ambientale XA1, consistenza S4 - massa volumica da 1800 a 2000 kg/mc | m³ | 177.1
PR.P10.207.515 |  |  | classe di esposizione ambientale XA1, consistenza S5 - massa volumica da 1800 a 2000 kg/mc | m³ | 179.63
PR.P10.208.001 |  | Calcestruzzo premiscelato alleggerito strutturale fibrorinforzato con resistenza caratteristica LC25/28 | Classe di esposizione ambientale XC1- massa volumica 1500 kg/mc, in sacchi | kg | 0.29516
PR.P10.221.033 |  | Calcestruzzo preconfezionato alleggerito con polistirolo espanso, aggregato Dmax 15 mm, non strutturale, salvo diversamente specificato. | consistenza S3 - massa volumica da 400 a 600 kg/mc | m³ | 104.995
PR.P10.221.034 |  |  | consistenza S3 - massa volumica da 600 a 800 kg/mc | m³ | 112.585
PR.P10.221.035 |  |  | consistenza S3 - massa volumica da 800 a 1000 kg/mc | m³ | 117.645
PR.P10.221.036 |  |  | consistenza S3 - massa volumica da 1000 a 1200 kg/mc | m³ | 139.15
PR.P10.221.037 |  |  | consistenza S3 - massa volumica da 1200 a 1400 kg/mc | m³ | 139.15
PR.P10.221.043 |  |  | consistenza S4 - massa volumica da 400 a 600 kg/mc | m³ | 104.995
PR.P10.221.044 |  |  | consistenza S4 - massa volumica da 600 a 800 kg/mc | m³ | 112.585
PR.P10.221.045 |  |  | consistenza S4 - massa volumica da 800 a 1000 kg/mc | m³ | 117.645
PR.P10.221.046 |  |  | consistenza S4 - massa volumica da 1000 a 1200 kg/mc | m³ | 142.945
PR.P10.221.047 |  |  | consistenza S4 - massa volumica da 1200 a 1400 kg/mc | m³ | 142.945
PR.P10.221.053 |  |  | consistenza S5 - massa volumica da 400 a 600 kg/mc | m³ | 104.995
PR.P10.221.054 |  |  | consistenza S5 - massa volumica da 600 a 800 kg/mc | m³ | 112.585
PR.P10.221.055 |  |  | consistenza S5 - massa volumica da 800 a 1000 kg/mc | m³ | 117.645
PR.P10.221.056 |  |  | consistenza S5 - massa volumica da 1000 a 1200 kg/mc | m³ | 97.4619
PR.P10.221.057 |  |  | consistenza S5 - massa volumica da 1200 a 1400 kg/mc | m³ | 146.74
PR.P10.222.035 |  | Calcestruzzo preconfezionato alleggerito con argilla espansa, aggregato Dmax 15 mm, non strutturale, salvo diversamente specificato. | consistenza S3 - massa volumica da 800 a 1000 kg/mc | m³ | 135.4815
PR.P10.222.036 |  |  | consistenza S3 - massa volumica da 1000 a 1200 kg/mc | m³ | 194.81
PR.P10.222.037 |  |  | consistenza S3 - massa volumica da 1200 a 1400 kg/mc | m³ | 191.015
PR.P10.222.038 |  |  | consistenza S3 - massa volumica da 1400 a 1600 kg/mc, Classe di resistenza caratteristica C20/22-C30/33, strutturale | m³ | 188.485
PR.P10.222.045 |  |  | consistenza S4 - massa volumica da 800 a 1000 kg/mc | m³ | 135.4815
PR.P10.222.046 |  |  | consistenza S4 - massa volumica da 1000 a 1200 kg/mc | m³ | 194.81
PR.P10.222.047 |  |  | consistenza S4 - massa volumica da 1200 a 1400 kg/mc | m³ | 191.015
PR.P10.222.048 |  |  | consistenza S4 - massa volumica da 1400 a 1600 kg/mc, Classe di resistenza caratteristica C20/22-C30/33, strutturale | m³ | 188.485
PR.P10.222.055 |  |  | consistenza S5 - massa volumica da 800 a 1000 kg/mc | m³ | 139.0235
PR.P10.222.056 |  |  | consistenza S5 - massa volumica da 1000 a 1200 kg/mc | m³ | 201.135
PR.P10.222.057 |  |  | consistenza S5 - massa volumica da 1200 a 1400 kg/mc | m³ | 197.34
PR.P10.222.058 |  |  | consistenza S5 - massa volumica da 1400 a 1600 kg/mc, Classe di resistenza caratteristica C20/22-C30/33, strutturale | m³ | 194.81
PR.P10.305.113 |  | Calcestruzzo preconfezionato per pavimenti industriali a finitura superficiale programmata con resistenza caratteristica C25/30, aggregato Dmax 32 mm, per getto in periodo estivo | classe di esposizione ambientale XC1, consistenza S3 - rapporto a/c max 0,60 | m³ | 103.73
PR.P10.305.114 |  |  | classe di esposizione ambientale XC1, consistenza S4 - rapporto a/c max 0,60 | m³ | 107.525
PR.P10.305.115 |  |  | classe di esposizione ambientale XC1, consistenza S5 - rapporto a/c max 0,60 | m³ | 110.055
PR.P10.305.123 |  |  | classe di esposizione ambientale XC2, consistenza S3 - rapporto a/c max 0,60 | m³ | 103.73
PR.P10.305.124 |  |  | classe di esposizione ambientale XC2, consistenza S4 - rapporto a/c max 0,60 | m³ | 107.525
PR.P10.305.125 |  |  | classe di esposizione ambientale XC2, consistenza S5 - rapporto a/c max 0,60 | m³ | 110.055
PR.P10.306.113 |  | Calcestruzzo preconfezionato per pavimenti industriali a finitura superficiale programmata con resistenza caratteristica C28/35, aggregato Dmax 32 mm, per getto in periodo estivo | classe di esposizione ambientale XC1, consistenza S3 - rapporto a/c max 0,60 | m³ | 111.32
PR.P10.306.114 |  |  | classe di esposizione ambientale XC1, consistenza S4 - rapporto a/c max 0,60 | m³ | 115.115
PR.P10.306.115 |  |  | classe di esposizione ambientale XC1, consistenza S5 - rapporto a/c max 0,60 | m³ | 117.645
PR.P10.306.123 |  |  | classe di esposizione ambientale XC2, consistenza S3 - rapporto a/c max 0,60 | m³ | 111.32
PR.P10.306.124 |  |  | classe di esposizione ambientale XC2, consistenza S4 - rapporto a/c max 0,60 | m³ | 115.115
PR.P10.306.125 |  |  | classe di esposizione ambientale XC2, consistenza S5 - rapporto a/c max 0,60 | m³ | 117.645
PR.P10.306.133 |  |  | classe di esposizione ambientale XC3, consistenza S3 - rapporto a/c max 0,55 | m³ | 113.85
PR.P10.306.134 |  |  | classe di esposizione ambientale XC3, consistenza S4 - rapporto a/c max 0,55 | m³ | 117.645
PR.P10.306.135 |  |  | classe di esposizione ambientale XC3, consistenza S5 - rapporto a/c max 0,55 | m³ | 120.175
PR.P10.306.213 |  |  | classe di esposizione ambientale XD1, consistenza S3 - rapporto a/c max 0,55 | m³ | 113.85
PR.P10.306.214 |  |  | classe di esposizione ambientale XD1, consistenza S4 - rapporto a/c max 0,55 | m³ | 117.645
PR.P10.306.215 |  |  | classe di esposizione ambientale XD1, consistenza S5 - rapporto a/c max 0,55 | m³ | 120.175
PR.P10.306.513 |  |  | classe di esposizione ambientale XA1, consistenza S3 - rapporto a/c max 0,55 | m³ | 116.38
PR.P10.306.514 |  |  | classe di esposizione ambientale XA1, consistenza S4 - rapporto a/c max 0,55 | m³ | 120.175
PR.P10.306.515 |  |  | classe di esposizione ambientale XA1, consistenza S5 - rapporto a/c max 0,55 | m³ | 122.705
PR.P10.315.113 |  | Calcestruzzo preconfezionato per pavimenti industriali a finitura superficiale programmata con resistenza caratteristica C25/30, aggregato Dmax 32 mm, per getto in periodo invernale | classe di esposizione ambientale XC1, consistenza S3 - rapporto a/c max 0,60 | m³ | 103.73
PR.P10.315.114 |  |  | classe di esposizione ambientale XC1, consistenza S4 - rapporto a/c max 0,60 | m³ | 107.525
PR.P10.315.115 |  |  | classe di esposizione ambientale XC1, consistenza S5 - rapporto a/c max 0,60 | m³ | 110.055
PR.P10.315.123 |  |  | classe di esposizione ambientale XC2, consistenza S3 - rapporto a/c max 0,60 | m³ | 103.73
PR.P10.315.124 |  |  | classe di esposizione ambientale XC2, consistenza S4 - rapporto a/c max 0,60 | m³ | 107.525
PR.P10.315.125 |  |  | classe di esposizione ambientale XC2, consistenza S5 - rapporto a/c max 0,60 | m³ | 110.055
PR.P10.316.113 |  | Calcestruzzo preconfezionato per pavimenti industriali a finitura superficiale programmata con resistenza caratteristica C28/35, aggregato Dmax 32 mm, per getto in periodo invernale | classe di esposizione ambientale XC1, consistenza S3 - rapporto a/c max 0,60 | m³ | 111.32
PR.P10.316.114 |  |  | classe di esposizione ambientale XC1, consistenza S4 - rapporto a/c max 0,60 | m³ | 115.115
PR.P10.316.115 |  |  | classe di esposizione ambientale XC1, consistenza S5 - rapporto a/c max 0,60 | m³ | 117.645
PR.P10.316.123 |  |  | classe di esposizione ambientale XC2, consistenza S3 - rapporto a/c max 0,60 | m³ | 111.32
PR.P10.316.124 |  |  | classe di esposizione ambientale XC2, consistenza S4 - rapporto a/c max 0,60 | m³ | 115.115
PR.P10.316.125 |  |  | classe di esposizione ambientale XC2, consistenza S5 - rapporto a/c max 0,60 | m³ | 117.645
PR.P10.316.133 |  |  | classe di esposizione ambientale XC3, consistenza S3 - rapporto a/c max 0,55 | m³ | 113.85
PR.P10.316.134 |  |  | classe di esposizione ambientale XC3, consistenza S4 - rapporto a/c max 0,55 | m³ | 117.645
PR.P10.316.135 |  |  | classe di esposizione ambientale XC3, consistenza S5 - rapporto a/c max 0,55 | m³ | 120.175
PR.P10.316.213 |  |  | classe di esposizione ambientale XD1, consistenza S3 - rapporto a/c max 0,55 | m³ | 113.85
PR.P10.316.214 |  |  | classe di esposizione ambientale XD1, consistenza S4 - rapporto a/c max 0,55 | m³ | 117.645
PR.P10.316.215 |  |  | classe di esposizione ambientale XD1, consistenza S5 - rapporto a/c max 0,55 | m³ | 120.175
PR.P10.316.513 |  |  | classe di esposizione ambientale XA1, consistenza S3 - rapporto a/c max 0,55 | m³ | 116.38
PR.P10.316.514 |  |  | classe di esposizione ambientale XA1, consistenza S4 - rapporto a/c max 0,55 | m³ | 120.175
PR.P10.316.515 |  |  | classe di esposizione ambientale XA1, consistenza S5 - rapporto a/c max 0,55 | m³ | 122.705
PR.P10.325.113 |  | Calcestruzzo preconfezionato per pavimenti industriali a stagionatura controllata con resistenza caratteristica C25/30, aggregato Dmax 32 mm | classe di esposizione ambientale XC1, consistenza S3 - rapporto a/c max 0,60 | m³ | 129.03
PR.P10.325.114 |  |  | classe di esposizione ambientale XC1, consistenza S4 - rapporto a/c max 0,60 | m³ | 132.825
PR.P10.325.115 |  |  | classe di esposizione ambientale XC1, consistenza S5 - rapporto a/c max 0,60 | m³ | 135.355
PR.P10.325.123 |  |  | classe di esposizione ambientale XC2, consistenza S3 - rapporto a/c max 0,60 | m³ | 129.03
PR.P10.325.124 |  |  | classe di esposizione ambientale XC2, consistenza S4 - rapporto a/c max 0,60 | m³ | 132.825
PR.P10.325.125 |  |  | classe di esposizione ambientale XC2, consistenza S5 - rapporto a/c max 0,60 | m³ | 135.355
PR.P10.326.113 |  | Calcestruzzo preconfezionato per pavimenti industriali a stagionatura controllata con resistenza caratteristica C28/35, aggregato Dmax 32 mm | classe di esposizione ambientale XC1, consistenza S3 - rapporto a/c max 0,60 | m³ | 136.62
PR.P10.326.114 |  |  | classe di esposizione ambientale XC1, consistenza S4 - rapporto a/c max 0,60 | m³ | 140.415
PR.P10.326.115 |  |  | classe di esposizione ambientale XC1, consistenza S5 - rapporto a/c max 0,60 | m³ | 142.945
PR.P10.326.123 |  |  | classe di esposizione ambientale XC2, consistenza S3 - rapporto a/c max 0,60 | m³ | 136.62
PR.P10.326.124 |  |  | classe di esposizione ambientale XC2, consistenza S4 - rapporto a/c max 0,60 | m³ | 140.415
PR.P10.326.125 |  |  | classe di esposizione ambientale XC2, consistenza S5 - rapporto a/c max 0,60 | m³ | 142.945
PR.P10.326.133 |  |  | classe di esposizione ambientale XC3, consistenza S3 - rapporto a/c max 0,55 | m³ | 139.15
PR.P10.326.134 |  |  | classe di esposizione ambientale XC3, consistenza S4 - rapporto a/c max 0,55 | m³ | 142.945
PR.P10.326.135 |  |  | classe di esposizione ambientale XC3, consistenza S5 - rapporto a/c max 0,55 | m³ | 145.475
PR.P10.326.213 |  |  | classe di esposizione ambientale XD1, consistenza S3 - rapporto a/c max 0,55 | m³ | 139.15
PR.P10.326.214 |  |  | classe di esposizione ambientale XD1, consistenza S4 - rapporto a/c max 0,55 | m³ | 142.945
PR.P10.326.215 |  |  | classe di esposizione ambientale XD1, consistenza S5 - rapporto a/c max 0,55 | m³ | 145.475
PR.P10.326.513 |  |  | classe di esposizione ambientale XA1, consistenza S3 - rapporto a/c max 0,55 | m³ | 141.68
PR.P10.326.514 |  |  | classe di esposizione ambientale XA1, consistenza S4 - rapporto a/c max 0,55 | m³ | 145.475
PR.P10.326.515 |  |  | classe di esposizione ambientale XA1, consistenza S5 - rapporto a/c max 0,55 | m³ | 148.005
PR.P10.335.113 |  | Calcestruzzo preconfezionato per pavimenti industriali con fibre di acciaio (10 kg/mc) con resistenza caratteristica C25/30, aggregato Dmax 32 mm | classe di esposizione ambientale XC1, consistenza S3 - rapporto a/c max 0,60 | m³ | 122.705
PR.P10.335.114 |  |  | classe di esposizione ambientale XC1, consistenza S4 - rapporto a/c max 0,60 | m³ | 126.5
PR.P10.335.115 |  |  | classe di esposizione ambientale XC1, consistenza S5 - rapporto a/c max 0,60 | m³ | 129.03
PR.P10.335.123 |  |  | classe di esposizione ambientale XC2, consistenza S3 - rapporto a/c max 0,60 | m³ | 122.705
PR.P10.335.124 |  |  | classe di esposizione ambientale XC2, consistenza S4 - rapporto a/c max 0,60 | m³ | 126.5
PR.P10.335.125 |  |  | classe di esposizione ambientale XC2, consistenza S5 - rapporto a/c max 0,60 | m³ | 129.03
PR.P10.336.113 |  | Calcestruzzo preconfezionato per pavimenti industriali con fibre di acciaio (10 kg/mc) con resistenza caratteristica C28/35, aggregato Dmax 32 mm | classe di esposizione ambientale XC1, consistenza S3 - rapporto a/c max 0,60 | m³ | 130.295
PR.P10.336.114 |  |  | classe di esposizione ambientale XC1, consistenza S4 - rapporto a/c max 0,60 | m³ | 134.09
PR.P10.336.115 |  |  | classe di esposizione ambientale XC1, consistenza S5 - rapporto a/c max 0,60 | m³ | 136.62
PR.P10.336.123 |  |  | classe di esposizione ambientale XC2, consistenza S3 - rapporto a/c max 0,60 | m³ | 130.295
PR.P10.336.124 |  |  | classe di esposizione ambientale XC2, consistenza S4 - rapporto a/c max 0,60 | m³ | 134.09
PR.P10.336.125 |  |  | classe di esposizione ambientale XC2, consistenza S5 - rapporto a/c max 0,60 | m³ | 136.62
PR.P10.336.133 |  |  | classe di esposizione ambientale XC3, consistenza S3 - rapporto a/c max 0,55 | m³ | 126.6265
PR.P10.336.134 |  |  | classe di esposizione ambientale XC3, consistenza S4 - rapporto a/c max 0,55 | m³ | 126.6265
PR.P10.336.135 |  |  | classe di esposizione ambientale XC3, consistenza S5 - rapporto a/c max 0,55 | m³ | 130.1685
PR.P10.336.213 |  |  | classe di esposizione ambientale XD1, consistenza S3 - rapporto a/c max 0,55 | m³ | 126.6265
PR.P10.336.214 |  |  | classe di esposizione ambientale XD1, consistenza S4 - rapporto a/c max 0,55 | m³ | 126.6265
PR.P10.336.215 |  |  | classe di esposizione ambientale XD1, consistenza S5 - rapporto a/c max 0,55 | m³ | 130.1685
PR.P10.336.513 |  |  | classe di esposizione ambientale XA1, consistenza S3 - rapporto a/c max 0,55 | m³ | 126.6265
PR.P10.336.514 |  |  | classe di esposizione ambientale XA1, consistenza S4 - rapporto a/c max 0,55 | m³ | 126.6265
PR.P10.336.515 |  |  | classe di esposizione ambientale XA1, consistenza S5 - rapporto a/c max 0,55 | m³ | 130.1685
PR.P10.345.113 |  | Calcestruzzo preconfezionato per pavimenti industriali con fibre di acciaio (15 kg/mc) con resistenza caratteristica C25/30, aggregato Dmax 32 mm | classe di esposizione ambientale XC1, consistenza S3 - rapporto a/c max 0,60 | m³ | 132.1925
PR.P10.345.114 |  |  | classe di esposizione ambientale XC1, consistenza S4 - rapporto a/c max 0,60 | m³ | 135.9875
PR.P10.345.115 |  |  | classe di esposizione ambientale XC1, consistenza S5 - rapporto a/c max 0,60 | m³ | 138.5175
PR.P10.345.123 |  |  | classe di esposizione ambientale XC2, consistenza S3 - rapporto a/c max 0,60 | m³ | 132.1925
PR.P10.345.124 |  |  | classe di esposizione ambientale XC2, consistenza S4 - rapporto a/c max 0,60 | m³ | 135.9875
PR.P10.345.125 |  |  | classe di esposizione ambientale XC2, consistenza S5 - rapporto a/c max 0,60 | m³ | 138.5175
PR.P10.346.113 |  | Calcestruzzo preconfezionato per pavimenti industriali con fibre di acciaio (15 kg/mc) con resistenza caratteristica C28/35, aggregato Dmax 32 mm | classe di esposizione ambientale XC1, consistenza S3 - rapporto a/c max 0,60 | m³ | 139.7825
PR.P10.346.114 |  |  | classe di esposizione ambientale XC1, consistenza S4 - rapporto a/c max 0,60 | m³ | 143.5775
PR.P10.346.115 |  |  | classe di esposizione ambientale XC1, consistenza S5 - rapporto a/c max 0,60 | m³ | 146.1075
PR.P10.346.123 |  |  | classe di esposizione ambientale XC2, consistenza S3 - rapporto a/c max 0,60 | m³ | 139.7825
PR.P10.346.124 |  |  | classe di esposizione ambientale XC2, consistenza S4 - rapporto a/c max 0,60 | m³ | 143.5775
PR.P10.346.125 |  |  | classe di esposizione ambientale XC2, consistenza S5 - rapporto a/c max 0,60 | m³ | 146.1075
PR.P10.346.133 |  |  | classe di esposizione ambientale XC3, consistenza S3 - rapporto a/c max 0,55 | m³ | 142.3125
PR.P10.346.134 |  |  | classe di esposizione ambientale XC3, consistenza S4 - rapporto a/c max 0,55 | m³ | 146.1075
PR.P10.346.135 |  |  | classe di esposizione ambientale XC3, consistenza S5 - rapporto a/c max 0,55 | m³ | 148.6375
PR.P10.346.213 |  |  | classe di esposizione ambientale XD1, consistenza S3 - rapporto a/c max 0,55 | m³ | 142.3125
PR.P10.346.214 |  |  | classe di esposizione ambientale XD1, consistenza S4 - rapporto a/c max 0,55 | m³ | 146.1075
PR.P10.346.215 |  |  | classe di esposizione ambientale XD1, consistenza S5 - rapporto a/c max 0,55 | m³ | 148.6375
PR.P10.346.513 |  |  | classe di esposizione ambientale XA1, consistenza S3 - rapporto a/c max 0,55 | m³ | 144.8425
PR.P10.346.514 |  |  | classe di esposizione ambientale XA1, consistenza S4 - rapporto a/c max 0,55 | m³ | 148.6375
PR.P10.346.515 |  |  | classe di esposizione ambientale XA1, consistenza S5 - rapporto a/c max 0,55 | m³ | 151.1675
PR.P10.355.113 |  | Calcestruzzo preconfezionato per pavimenti industriali con fibre di acciaio (20 kg/mc) con resistenza caratteristica C25/30, aggregato Dmax 32 mm | classe di esposizione ambientale XC1, consistenza S3 - rapporto a/c max 0,60 | m³ | 141.68
PR.P10.355.114 |  |  | classe di esposizione ambientale XC1, consistenza S4 - rapporto a/c max 0,60 | m³ | 145.475
PR.P10.355.115 |  |  | classe di esposizione ambientale XC1, consistenza S5 - rapporto a/c max 0,60 | m³ | 148.005
PR.P10.355.123 |  |  | classe di esposizione ambientale XC2, consistenza S3 - rapporto a/c max 0,60 | m³ | 141.68
PR.P10.355.124 |  |  | classe di esposizione ambientale XC2, consistenza S4 - rapporto a/c max 0,60 | m³ | 145.475
PR.P10.355.125 |  |  | classe di esposizione ambientale XC2, consistenza S5 - rapporto a/c max 0,60 | m³ | 148.005
PR.P10.356.113 |  | Calcestruzzo preconfezionato per pavimenti industriali con fibre di acciaio (20 kg/mc) con resistenza caratteristica C28/35, aggregato Dmax 32 mm | classe di esposizione ambientale XC1, consistenza S3 - rapporto a/c max 0,60 | m³ | 149.27
PR.P10.356.114 |  |  | classe di esposizione ambientale XC1, consistenza S4 - rapporto a/c max 0,60 | m³ | 153.065
PR.P10.356.115 |  |  | classe di esposizione ambientale XC1, consistenza S5 - rapporto a/c max 0,60 | m³ | 155.595
PR.P10.356.123 |  |  | classe di esposizione ambientale XC2, consistenza S3 - rapporto a/c max 0,60 | m³ | 149.27
PR.P10.356.124 |  |  | classe di esposizione ambientale XC2, consistenza S4 - rapporto a/c max 0,60 | m³ | 153.065
PR.P10.356.125 |  |  | classe di esposizione ambientale XC2, consistenza S5 - rapporto a/c max 0,60 | m³ | 155.595
PR.P10.356.133 |  |  | classe di esposizione ambientale XC3, consistenza S3 - rapporto a/c max 0,55 | m³ | 151.8
PR.P10.356.134 |  |  | classe di esposizione ambientale XC3, consistenza S4 - rapporto a/c max 0,55 | m³ | 155.595
PR.P10.356.135 |  |  | classe di esposizione ambientale XC3, consistenza S5 - rapporto a/c max 0,55 | m³ | 158.125
PR.P10.356.213 |  |  | classe di esposizione ambientale XD1, consistenza S3 - rapporto a/c max 0,55 | m³ | 151.8
PR.P10.356.214 |  |  | classe di esposizione ambientale XD1, consistenza S4 - rapporto a/c max 0,55 | m³ | 155.595
PR.P10.356.215 |  |  | classe di esposizione ambientale XD1, consistenza S5 - rapporto a/c max 0,55 | m³ | 158.125
PR.P10.356.513 |  |  | classe di esposizione ambientale XA1, consistenza S3 - rapporto a/c max 0,55 | m³ | 154.33
PR.P10.356.514 |  |  | classe di esposizione ambientale XA1, consistenza S4 - rapporto a/c max 0,55 | m³ | 158.125
PR.P10.356.515 |  |  | classe di esposizione ambientale XA1, consistenza S5 - rapporto a/c max 0,55 | m³ | 160.655
PR.P10.365.113 |  | Calcestruzzo preconfezionato per pavimenti industriali con fibre sintetiche (0,6 kg/mc) con resistenza caratteristica C25/30, aggregato Dmax 32 mm | classe di esposizione ambientale XC1, consistenza S3 - rapporto a/c max 0,60 | m³ | 109.043
PR.P10.365.114 |  |  | classe di esposizione ambientale XC1, consistenza S4 - rapporto a/c max 0,60 | m³ | 112.838
PR.P10.365.115 |  |  | classe di esposizione ambientale XC1, consistenza S5 - rapporto a/c max 0,60 | m³ | 115.368
PR.P10.365.123 |  |  | classe di esposizione ambientale XC2, consistenza S3 - rapporto a/c max 0,60 | m³ | 109.043
PR.P10.365.124 |  |  | classe di esposizione ambientale XC2, consistenza S4 - rapporto a/c max 0,60 | m³ | 112.838
PR.P10.365.125 |  |  | classe di esposizione ambientale XC2, consistenza S5 - rapporto a/c max 0,60 | m³ | 115.368
PR.P10.366.113 |  | Calcestruzzo preconfezionato per pavimenti industriali con fibre sintetiche (0,6 kg/mc) con resistenza caratteristica C28/35, aggregato Dmax 32 mm | classe di esposizione ambientale XC1, consistenza S3 - rapporto a/c max 0,60 | m³ | 116.633
PR.P10.366.114 |  |  | classe di esposizione ambientale XC1, consistenza S4 - rapporto a/c max 0,60 | m³ | 120.428
PR.P10.366.115 |  |  | classe di esposizione ambientale XC1, consistenza S5 - rapporto a/c max 0,60 | m³ | 122.958
PR.P10.366.123 |  |  | classe di esposizione ambientale XC2, consistenza S3 - rapporto a/c max 0,60 | m³ | 116.633
PR.P10.366.124 |  |  | classe di esposizione ambientale XC2, consistenza S4 - rapporto a/c max 0,60 | m³ | 120.428
PR.P10.366.125 |  |  | classe di esposizione ambientale XC2, consistenza S5 - rapporto a/c max 0,60 | m³ | 122.958
PR.P10.366.133 |  |  | classe di esposizione ambientale XC3, consistenza S3 - rapporto a/c max 0,55 | m³ | 119.163
PR.P10.366.134 |  |  | classe di esposizione ambientale XC3, consistenza S4 - rapporto a/c max 0,55 | m³ | 122.958
PR.P10.366.135 |  |  | classe di esposizione ambientale XC3, consistenza S5 - rapporto a/c max 0,55 | m³ | 125.488
PR.P10.366.213 |  |  | classe di esposizione ambientale XD1, consistenza S3 - rapporto a/c max 0,55 | m³ | 119.163
PR.P10.366.214 |  |  | classe di esposizione ambientale XD1, consistenza S4 - rapporto a/c max 0,55 | m³ | 122.958
PR.P10.366.215 |  |  | classe di esposizione ambientale XD1, consistenza S5 - rapporto a/c max 0,55 | m³ | 125.488
PR.P10.366.513 |  |  | classe di esposizione ambientale XA1, consistenza S3 - rapporto a/c max 0,55 | m³ | 121.693
PR.P10.366.514 |  |  | classe di esposizione ambientale XA1, consistenza S4 - rapporto a/c max 0,55 | m³ | 125.488
PR.P10.366.515 |  |  | classe di esposizione ambientale XA1, consistenza S5 - rapporto a/c max 0,55 | m³ | 128.018
PR.P10.375.113 |  | Calcestruzzo preconfezionato di tipo speciale per pavimenti industriali con fibre sintetiche (1 kg/mc) con resistenza caratteristica C25/30, aggregato Dmax 32 mm | classe di esposizione ambientale XC1, consistenza S3 - rapporto a/c max 0,60 | m³ | 112.585
PR.P10.375.114 |  |  | classe di esposizione ambientale XC1, consistenza S4 - rapporto a/c max 0,60 | m³ | 116.38
PR.P10.375.115 |  |  | classe di esposizione ambientale XC1, consistenza S5 - rapporto a/c max 0,60 | m³ | 118.91
PR.P10.375.123 |  |  | classe di esposizione ambientale XC2, consistenza S3 - rapporto a/c max 0,60 | m³ | 112.585
PR.P10.375.124 |  |  | classe di esposizione ambientale XC2, consistenza S4 - rapporto a/c max 0,60 | m³ | 116.38
PR.P10.375.125 |  |  | classe di esposizione ambientale XC2, consistenza S5 - rapporto a/c max 0,60 | m³ | 118.91
PR.P10.376.113 |  | Calcestruzzo preconfezionato di tipo speciale per pavimenti industriali con fibre sintetiche (1 kg/mc) con resistenza caratteristica C28/35, aggregato Dmax 32 mm | classe di esposizione ambientale XC1, consistenza S3 - rapporto a/c max 0,60 | m³ | 120.175
PR.P10.376.114 |  |  | classe di esposizione ambientale XC1, consistenza S4 - rapporto a/c max 0,60 | m³ | 123.97
PR.P10.376.115 |  |  | classe di esposizione ambientale XC1, consistenza S5 - rapporto a/c max 0,60 | m³ | 126.5
PR.P10.376.123 |  |  | classe di esposizione ambientale XC2, consistenza S3 - rapporto a/c max 0,60 | m³ | 120.175
PR.P10.376.124 |  |  | classe di esposizione ambientale XC2, consistenza S4 - rapporto a/c max 0,60 | m³ | 123.97
PR.P10.376.125 |  |  | classe di esposizione ambientale XC2, consistenza S5 - rapporto a/c max 0,60 | m³ | 126.5
PR.P10.376.133 |  |  | classe di esposizione ambientale XC3, consistenza S3 - rapporto a/c max 0,55 | m³ | 122.705
PR.P10.376.134 |  |  | classe di esposizione ambientale XC3, consistenza S4 - rapporto a/c max 0,55 | m³ | 126.5
PR.P10.376.135 |  |  | classe di esposizione ambientale XC3, consistenza S5 - rapporto a/c max 0,55 | m³ | 129.03
PR.P10.376.213 |  |  | classe di esposizione ambientale XD1, consistenza S3 - rapporto a/c max 0,55 | m³ | 122.705
PR.P10.376.214 |  |  | classe di esposizione ambientale XD1, consistenza S4 - rapporto a/c max 0,55 | m³ | 126.5
PR.P10.376.215 |  |  | classe di esposizione ambientale XD1, consistenza S5 - rapporto a/c max 0,55 | m³ | 129.03
PR.P10.376.513 |  |  | classe di esposizione ambientale XA1, consistenza S3 - rapporto a/c max 0,55 | m³ | 125.235
PR.P10.376.514 |  |  | classe di esposizione ambientale XA1, consistenza S4 - rapporto a/c max 0,55 | m³ | 129.03
PR.P10.376.515 |  |  | classe di esposizione ambientale XA1, consistenza S5 - rapporto a/c max 0,55 | m³ | 131.56
PR.P10.390.001 |  | Sovrapprezzo al calcestruzzo preconfezionato per pavimenti | con Dmax 20 mm | m³ | 3.795
PR.P10.390.002 |  |  | con Dmax 10 mm | m³ | 7.59
PR.P10.900.005 |  | Costi aggiuntivi al calcestruzzo - servizi di pompaggio, soste e carichi ridotti. | Servizio di pompaggio - quota fissa per spostamento e primo piazzamento di pompa con braccio fino a 42 m | cad | 189.75
PR.P10.900.006 |  |  | Servizio di pompaggio - quota fissa per spostamento e primo piazzamento di pompa con braccio oltre a 42 m | cad | 189.75
PR.P10.900.007 |  |  | Servizio di pompaggio - quota aggiuntiva per ogni mc pompato | m³ | 6.325
PR.P10.900.008 |  |  | Soste - per scarico oltre 5 minuti/mc, per ogni minuto in piu' | minuti | 1.3915
PR.P10.900.009 |  |  | Carichi ridotti - per carichi al di sotto di 8 mc, per ogni mc in meno | m³ | 12.65
PR.P11.001.001 | ELEMENTI PREFABBRICATI IN C.A. O C.A.P. O STRUTTURA MISTA: per strutture, opere di sostegno e/o contenimento | Pannello cruciforme prefabbricato in c.a. con Fe B 450 C, R 35 MPa, a superficie liscia | sp. 14 cm | m² | 103.73
PR.P11.001.002 |  |  | sp. 18 cm, per paramento, mezzo coronamento o angolo | m² | 113.9765
PR.P11.002.003 |  | Pannello modulare per sostegno terreni, in calcestruzzo armato vibrato, classe C40/45, con costole di irrigidimento armate poste ad interasse 1,2 m, larghezza 2,50 m, finitura liscia (mediamente per terrapieni con peso specifico 1800-2000 kg/mc e con sovraccarico fino a 4 kg/cmq), certificato CE secondo la norma UNI EN 15258:2009 | h da 2,51 a 3,00 metri | m | 270.3938
PR.P11.002.005 |  |  | h da 3,51 a 4,00 metri | m | 384.56
PR.P11.002.007 |  |  | h da 4,51 a 5,00 metri | m | 510.7437
PR.P11.002.008 |  |  | h da 5,01 a 5,50 metri | m | 594.8663
PR.P11.101.001 |  | Travetto prefabbricato in calcestruzzo armato precompresso di dimensioni cm 9 x 12, certificato CE secondo la norma UNI EN 15037-1:2008 | fino a metri 4,00 | m | 3.0993
PR.P11.101.002 |  |  | da metri 4,01 a metri 5,00 | m | 3.3523
PR.P11.101.003 |  |  | da metri 5,01 a metri 6,00 | m | 4.0606
PR.P11.102.001 |  | Travetto prefabbricato in c.a. irrigidito da traliccio elettrosaldato con fondello in laterizio per solai, certificato CE secondo la norma UNI EN 15037-1:2008 | fino a metri 4,00 | m | 2.9095
PR.P11.102.002 |  |  | da metri 4,01 a metri 5,00 | m | 2.9095
PR.P11.102.003 |  |  | da metri 5,01 a metri 6,00 | m | 3.1625
PR.P11.111.001 |  | Lastra alleggerita in c.a.v., larghezza 120 cm, spessore minimo 4 cm con tralicci in acciaio ad interasse di 60 cm ed interposti pannelli di polistirolo espanso, certificata CE secondo la norma UNI EN 13747:2010 | per luci fino a metri 4,00 – h. 4+12 cm | m² | 17.3938
PR.P11.111.002 |  |  | per luci da metri 4,01 a metri 5,00 – h. 4+16 cm | m² | 18.4058
PR.P11.111.003 |  |  | per luci da metri 5,01 a metri 6,00 – h. 5+20 cm | m² | 19.7972
PR.P11.111.004 |  |  | per luci da metri 6,01 a metri 7,00 – h. 5+26 cm | m² | 22.3272
PR.P11.111.005 |  |  | per luci da metri 7,01 a metri 8,00 – h. 6+30 cm | m² | 24.6043
PR.P11.115.001 |  | Pannelli preconfezionati per solai in laterizio armato, certificati CE secondo la norma UNI EN 15037-3:2011, con interasse da 80 a 120 cm | fino a metri 4,00 – h. 12 cm | m² | 21.505
PR.P11.115.002 |  |  | da metri 4,01 a metri 5,00 – h. 16 cm | m² | 22.517
PR.P11.115.003 |  |  | da metri 5,01 a metri 6,00 – h. 20 cm | m² | 23.529
PR.P11.115.004 |  |  | da metri 6,01 a metri 7,00 – h. 24 cm | m² | 24.8573
PR.P11.115.005 |  |  | da metri 7,01 a metri 8,00 – h. 28 cm | m² | 26.059
PR.P11.150.001 |  | Tirante permanente in c.a.p. | a 2 trefoli di acciaio armonico | ml | 25.3
PR.P11.150.002 |  |  | a 3 trefoli di acciaio armonico | ml | 27.9565
PR.P11.150.003 |  |  | a 4 trefoli di acciaio armonico | ml | 30.613
PR.P11.150.004 |  |  | a 5 trefoli di acciaio armonico | ml | 33.3327
PR.P11.150.005 |  |  | a 6 trefoli di acciaio armonico | ml | 37.3175
PR.P12.001.001 | ELEMENTI PREFABBRICATI IN CALCESTRUZZO | Fossa biologica bicamerale in c.a.v. con chiusini (lapide) per traffico pedonale e tappi in cls, certificato CE secondo la UNI EN 12566-1:2016 | a camera monoblocco lt. 3000 | cad | 825.4125
PR.P12.001.002 |  |  | a camera monoblocco lt. 4000 | cad | 1669.8
PR.P12.001.003 |  |  | a camera monoblocco lt. 8000 | cad | 948.75
PR.P12.001.004 |  |  | ad elementi lt. 3000 | cad | 437.6268
PR.P12.001.005 |  |  | ad elementi lt. 4000 | cad | 548.3775
PR.P12.001.006 |  |  | ad elementi lt. 6000 | cad | 604.2905
PR.P12.001.007 |  |  | ad elementi lt. 8000 | cad | 3167.56
PR.P12.002.001 |  | Fossa biologica bicamerale in c.a.v. con chiusino (lapide) per traffico carrabile e tappi in cls, certificato CE secondo la UNI EN 12566-1:2016 | a camera monoblocco lt. 3000 | cad | 732.2453
PR.P12.002.002 |  |  | a camera monoblocco lt. 4000 | cad | 762.9468
PR.P12.002.003 |  |  | a camera monoblocco lt. 8000 | cad | 948.75
PR.P12.002.004 |  |  | ad elementi lt. 3000 | cad | 812.4336
PR.P12.002.005 |  |  | ad elementi lt. 4000 | cad | 1052.771
PR.P12.002.006 |  |  | ad elementi lt. 6000 | cad | 1263.1657
PR.P12.002.007 |  |  | ad elementi lt. 8000 | cad | 1501.264
PR.P12.003.001 |  | Fossa biologica tipo Imhoff in c.a.v. con chiusino (lapide) per traffico pedonale e tappo in cls, certificato CE secondo la UNI EN 12566-1:2016 | 5 utenti | cad | 113.6603
PR.P12.003.002 |  |  | 7 utenti | cad | 241.362
PR.P12.003.003 |  |  | 9 utenti | cad | 166.7333
PR.P12.003.004 |  |  | 10 utenti | cad | 291.9873
PR.P12.003.005 |  |  | 12 utenti | cad | 281.7218
PR.P12.003.006 |  |  | 15 utenti | cad | 485.5133
PR.P12.003.007 |  |  | 24 utenti | cad | 749.3228
PR.P12.003.008 |  |  | 33 utenti | cad | 974.05
PR.P12.004.001 |  | Fossa biologica tipo Imhoff in c.a.v. con chiusino (lapide) per traffico carrabile e tappo in cls, certificato CE secondo la UNI EN 12566-1:2016 | 5 utenti | cad | 140.7186
PR.P12.004.002 |  |  | 7 utenti | cad | 305.5734
PR.P12.004.003 |  |  | 9 utenti | cad | 383.0673
PR.P12.004.004 |  |  | 10 utenti | cad | 383.0673
PR.P12.004.005 |  |  | 12 utenti | cad | 383.0673
PR.P12.004.006 |  |  | 15 utenti | cad | 707.5904
PR.P12.004.007 |  |  | 24 utenti | cad | 823.515
PR.P12.004.008 |  |  | 33 utenti | cad | 925.98
PR.P12.005.001 |  | Fossa biologica tricamerale in c.a.v. con chiusino (lapide) per traffico pedonale e tappi in cls, certificato CE secondo la UNI EN 12566-1:2016 | a camera monoblocco lt. 3000 | cad | 825.4125
PR.P12.005.002 |  |  | a camera monoblocco lt. 4000 | cad | 1796.3
PR.P12.005.003 |  |  | a camera monoblocco lt. 6000 | cad | 2302.3
PR.P12.005.004 |  |  | a camera monoblocco lt. 8000 | cad | 1518
PR.P12.005.005 |  |  | a camera monoblocco lt. 12000 | cad | 2277
PR.P12.005.006 |  |  | ad elementi lt. 3000 | cad | 825.4125
PR.P12.005.007 |  |  | ad elementi lt. 4000 | cad | 488.1635
PR.P12.005.008 |  |  | ad elementi lt. 6000 | cad | 636.548
PR.P12.005.009 |  |  | ad elementi lt. 8000 | cad | 1619.2
PR.P12.005.010 |  |  | ad elementi lt. 12000 | cad | 834.394
PR.P12.006.001 |  | Fossa biologica tricamerale in c.a.v. con chiusino (lapide) per traffico carrabile e tappi in cls, certificato CE secondo la UNI EN 12566-1:2016 | a camera monoblocco lt. 3000 | cad | 826.8673
PR.P12.006.002 |  |  | a camera monoblocco lt. 4000 | cad | 1669.8633
PR.P12.006.003 |  |  | a camera monoblocco lt. 6000 | cad | 1775.2378
PR.P12.006.004 |  |  | a camera monoblocco lt. 8000 | cad | 2479.5265
PR.P12.006.005 |  |  | a camera monoblocco lt. 12000 | cad | 2282.6925
PR.P12.006.006 |  |  | ad elementi lt. 3000 | cad | 698.28
PR.P12.006.007 |  |  | ad elementi lt. 4000 | cad | 883.0838
PR.P12.006.008 |  |  | ad elementi lt. 6000 | cad | 1235.614
PR.P12.006.009 |  |  | ad elementi lt. 8000 | cad | 1710.28
PR.P12.006.010 |  |  | ad elementi lt. 12000 | cad | 2263.0344
PR.P12.007.001 |  | Pozzetto di ispezione o decantazione in c.a.v con chiusino (lapide) per traffico pedonale e tappo in cls, certificato CE secondo la UNI EN 1917:2004 | dimensioni esterne 30x30x30, sp. 3,5 | cad | 8.5893
PR.P12.007.002 |  |  | dimensioni esterne 40x40x40, sp. 3,5 | cad | 9.8239
PR.P12.007.003 |  |  | dimensioni esterne 50x50x50, sp. 5 | cad | 15.4608
PR.P12.007.004 |  |  | dimensioni esterne 60x60x60, sp. 5 | cad | 17.2483
PR.P12.007.005 |  |  | dimensioni esterne 70x70x70, sp. 5 | cad | 28.0071
PR.P12.007.006 |  |  | dimensioni esterne 80x80x80, sp. 5 | cad | 50.7771
PR.P12.007.007 |  |  | dimensioni esterne 90x90x90, sp. 5 | cad | 80.9853
PR.P12.007.008 |  |  | dimensioni esterne 100x100x100, sp. 5 | cad | 98.3664
PR.P12.008.001 |  | Pozzetto di ispezione o decantazione in c.a.v con chiusino (lapide) per traffico carrabile e tappo in cls, certificato CE secondo la UNI EN 1917:2004 | dimensioni esterne 30x30x30, sp. 3,5 | cad | 27.9565
PR.P12.008.002 |  |  | dimensioni esterne 40x40x40, sp. 3,5 | cad | 21.3469
PR.P12.008.003 |  |  | dimensioni esterne 50x50x50, sp. 5 | cad | 32.026
PR.P12.008.004 |  |  | dimensioni esterne 60x60x60, sp. 5 | cad | 37.7982
PR.P12.008.005 |  |  | dimensioni esterne 70x70x70, sp. 5 | cad | 67.6105
PR.P12.008.006 |  |  | dimensioni esterne 80x80x80, sp. 5 | cad | 91.0231
PR.P12.008.007 |  |  | dimensioni esterne 90x90x90, sp. 5 | cad | 116.5697
PR.P12.008.008 |  |  | dimensioni esterne 100x100x100, sp. 5 | cad | 143.5079
PR.P12.008.011 |  |  | dimensioni esterne 180x180x100 sp.15 | cad | 472.4142
PR.P12.008.012 |  |  | dimensioni esterne 120x120x100 sp.10 | cad | 352.682
PR.P12.008.013 |  |  | dimensioni esterne 150x150x100 sp15 | cad | 306.7625
PR.P12.008.020 |  |  | dimensioni esterne 120x60x50 alto spessore serie telefonia senza coperchio | cad | 153.7608
PR.P12.008.021 |  |  | dimensioni esterne 120x60x80 alto spessore serie telefonia senza coperchio | cad | 101.6111
PR.P12.009.001 |  | Tubo in cls vibrocompresso, certificato CE secondo la UNI EN 1916:2004, lunghezza cm 100 | diametro interno cm. 20 | cad | 4.2124
PR.P12.009.002 |  |  | diametro interno cm. 30 | cad | 6.4135
PR.P12.009.003 |  |  | diametro interno cm. 40 | cad | 8.2352
PR.P12.009.004 |  |  | diametro interno cm. 50 | cad | 10.6639
PR.P12.009.005 |  |  | diametro interno cm. 60 | cad | 15.1041
PR.P12.009.006 |  |  | diametro interno cm. 80 | cad | 20.8599
PR.P12.009.007 |  |  | diametro interno cm. 100 | cad | 29.4492
PR.P12.009.008 |  |  | diametro interno cm. 120 | cad | 47.2414
PR.P12.009.009 |  |  | diametro interno cm. 150 | cad | 83.4394
PR.P12.010.001 |  | Zanella in cls | a doppio petto cm. 30x7-9x100 | cad | 5.2751
PR.P12.010.002 |  |  | a doppio petto cm. 40x7-9x100 | cad | 9.7108
PR.P12.010.003 |  |  | ad un petto – cm 25x8x100 | cad | 2.043
PR.P12.010.006 |  |  | alla francese dim. 15/35XH.13xL.100 elementi dritti | cad | 11.9543
PR.P12.010.007 |  |  | alla francese dim. 15/35XH.13xL.50 elementi dritti | cad | 8.855
PR.P12.010.008 |  |  | alla francese dim. 33/50XH.25xL.98 elementi curvi | cad | 47.564
PR.P12.010.009 |  |  | alla francese dim. 15/35XH.25xL.100 elementi dritti | cad | 14.168
PR.P12.010.010 |  |  | alla francese dim. 15/35XH.25xL.50 elementi dritti | cad | 7.7987
PR.P12.011.002 |  | Cordonato in cls vibrocompresso, certificato CE secondo la UNI EN 1340:2004 | con angolo smussato a 45°, diritto - cm 8x25x100 | cad | 2.043
PR.P12.011.003 |  |  | con angolo smussato a 45°, curvilineo- cm 8x25x80 | cad | 7.2485
PR.P12.011.006 |  |  | con angolo smussato a 45°, diritto - cm 12x25x100 | cad | 3.0107
PR.P12.011.007 |  |  | con angolo smussato a 45°, curvilineo- cm 12x25x95 | cad | 11.8277
PR.P12.011.010 |  |  | con doppio angolo smussato, diritto – cm 18x40x100 | cad | 14.7246
PR.P12.011.011 |  |  | tipo spartitraffico, diritto cm 15/25x25hx50 | m | 8.6969
PR.P12.011.012 |  |  | per rotatorie tassellato di diametro vario, l.50 cm | cad | 5.06
PR.P12.011.013 |  |  | per rotatorie tassellato di diametro vario, l.100 cm | cad | 10.12
PR.P12.011.020 |  |  | ad elementi dritti alleggeriti, lista comune, cm. 25x17h.x100 | cad | 4.2504
PR.P12.011.021 |  |  | ad elementi dritti elemento pieno, lista comune, cm. 25x17h.x100 | cad | 3.8962
PR.P12.011.022 |  |  | ad elementi curvi r=200 elemento pieno, lista comune, cm. 25x17h.x50 | cad | 13.8138
PR.P12.012.001 |  | Cordonato in cls vibrocompresso martellinato, certificato CE secondo la UNI EN 1340:2004 | dritto dim. 12x25x100 cm | m | 6.1289
PR.P12.012.002 |  |  | curvilineo dim. 12x25x60 cm, r=50/100 | cad | 8.1972
PR.P12.012.003 |  |  | dim. 15x25x100 cm | m | 6.4515
PR.P12.012.004 |  |  | curvilineo dim. 15x25x60 cm, r=50/100/200 | cad | 23.9781
PR.P12.013.001 |  | Cordonato stradale in cls vibrato alta visibilità, certificato CE secondo la UNI EN 1340:2004 | dimensioni 12/15 x 25 x 100 cm, DOTATI DI PELLICOLA FLUORORIFRANGENTE GIALLA, microprismatica classe 3 | m | 14.8764
PR.P12.013.002 |  |  | per aiuole spartitraffico, dotati di incavature di avvertimento di invasione aiuola - misure 25 x 100 (o 50) x 12/6=H cm, dotato lungo le incavature, di PELLICOLA FLUORIFRANGENTE GIALLA, microprismatica classe 3 | m | 14.8764
PR.P12.014.001 |  | Canalette e accessori in cls, per la raccolta e il convogliamento delle acque di superficie nelle aree soggette al passaggio di pedoni e/o veicoli, UNI EN 1433:2008. | canaletta vibrata per aree pedonali e carrabili non esposte a traffico pesante e nei parcheggi, da A15 - C 250, dimensioni interne 40x100xh.30-40 cm | m | 27.6086
PR.P12.014.002 |  |  | canaletta vibrata per aree pedonali e carrabili non esposte a traffico pesante e nei parcheggi, da A15 - C 250, dimensioni interne 50x100xh.50 cm | m | 42.9468
PR.P12.014.003 |  |  | Canaletta per aree pedonali e carrabili non esposte a traffico pesante e nei parcheggi, da A15 - C 250, dimensioni interne circa cm. 30x100xH.30 cm | cad | 22.264
PR.P12.014.004 |  |  | canaletta a tegolo per convogliamento acque 55x47/37x17/14 cm | m | 3.2637
PR.P12.014.005 |  |  | Imbocco per canalette 55x92/37x14 cm | cad | 9.8164
PR.P12.014.006 |  |  | Canaletta vibrata per aree pedonali e carrabili non esposte a traffico pesante e nei parcheggi, da A15 - C 250, dimensioni interne circa cm. 5-10x100xH.10-15 cm | cad | 6.6792
PR.P12.014.008 |  |  | Canaletta per aree pedonali e carrabile a basso carico, da A15 - C 250, dimensioni interne circa 15x100xh.15 cm | cad | 7.8556
PR.P12.014.009 |  |  | Canaletta per aree pedonali e carrabile a basso carico, da A15 - C 250, dimensioni interne circa 15x100xh.20-23 cm | Tn | 9.7405
PR.P12.014.010 |  |  | Canaletta per aree pedonali e carrabile a basso carico, da A15 - C 250, dimensioni interne circa 20x100xh.25-30 cm | cad | 11.1194
PR.P12.014.015 |  |  | Canaletta per aree carrabili per carichi pesanti ed aree industriali, fino a F900, dimensioni interne circa 30x100xh.30 cm | cad | 48.2597
PR.P12.014.020 |  |  | Canaletta per aree pedonali e carrabile a basso carico, da A15 - C 250, dimensioni interne circa 10x100xh.10 cm con profili in acciaio zincato | cad | 10.2086
PR.P12.014.021 |  |  | Canaletta per aree pedonali e carrabile a basso carico, da A15 - C 250, dimensioni interne circa 15x100xh.18-20 cm con profili in acciaio zincato | cad | 22.5676
PR.P12.014.022 |  |  | Canaletta per aree pedonali e carrabile a basso carico, da A15 - C 250, dimensioni interne circa 20x100xh.20 cm con profili in acciaio zincato | cad | 14.6487
PR.P12.014.023 |  |  | Canaletta per aree pedonali e carrabile a basso carico, da A15 - C 250, dimensioni interne circa 30x100xh.30 cm con profili in acciaio zincato | cad | 86.779
PR.P12.014.030 |  |  | Canaletta per aree carrabili per carichi pesanti ed aree industriali dimensioni interne circa 10x100xh.10-15 cm con profili in acciaio zincato | cad | 26.1855
PR.P12.014.031 |  |  | Canaletta per aree carrabili per carichi pesanti ed aree industriali, fino a F900, dimensioni interne circa 10x100xh.20 cm con profili in acciaio zincato | cad | 97.2594
PR.P12.014.032 |  |  | Canaletta per aree carrabili per carichi pesanti ed aree industriali, fino a F900, dimensioni interne circa 15x100xh.15-20 cm con profili in acciaio zincato | cad | 29.9805
PR.P12.014.033 |  |  | Canaletta per aree carrabili per carichi pesanti ed aree industriali, fino a F900, dimensioni interne circa 15x100xh.25 cm | cad | 122.5292
PR.P12.014.034 |  |  | Canaletta per aree carrabili per carichi pesanti ed aree industriali, fino a F900, dimensioni interne circa 20x100xh.20cm con profili in acciaio zincato | cad | 33.6996
PR.P12.014.035 |  |  | Canaletta per aree carrabili per carichi pesanti ed aree industriali, fino a F900, dimensioni interne circa 20x100xh.30cm con profili in acciaio zincato | cad | 134.7853
PR.P12.014.036 |  |  | Canaletta per aree carrabili per carichi pesanti ed aree industriali, fino a F900, dimensioni interne circa 30x100xh.25-30 cm con profili in acciaio zincato | cad | 52.4849
PR.P12.014.037 |  |  | Canaletta per aree carrabili per carichi pesanti ed aree industriali, fino a F900, dimensioni interne circa 50x100xh.50 cm con profili in acciaio zincato | cad | 78.5565
PR.P12.014.050 |  |  | Pozzetto di scarico con cestello L.500 per canaletta da 10 cm, da A15 - C 250 | cad | 62.8705
PR.P12.014.051 |  |  | Pozzetto di scarico con cestello L.500 per canaletta da 15 cm, da A15 - C 250 | cad | 73.4965
PR.P12.014.052 |  |  | Pozzetto di scarico con cestello L.500 per canaletta da 20 cm, da A15 - C 250 | cad | 87.1585
PR.P12.014.054 |  |  | Pozzetto di scarico con cestello L.500 per canaletta da 10 cm con profili in acciaio zincato, fino a F900 | cad | 85.008
PR.P12.014.055 |  |  | Pozzetto di scarico con cestello L.500 per canaletta da 15 cm con profili in acciaio zincato, fino a F900 | cad | 85.4507
PR.P12.014.056 |  |  | Pozzetto di scarico con cestello L.500 per canaletta da 20 cm con profili in acciaio zincato, fino a F900 | cad | 101.8325
PR.P12.015.001 |  | Coperchio per canaletta | Coperchio per canaletta normale 64x6x100 cm | cad | 17.8744
PR.P12.016.001 |  | Canala semicircolare in calcestruzzo vibrato incastro a mezzo spessore in elementi di lunghezza 100 cm | diametro interno 100 cm | m | 25.768
PR.P12.016.002 |  |  | diametro interno 80 cm | m | 18.7853
PR.P12.016.003 |  |  | diametro interno 60 cm | m | 8.7665
PR.P12.017.001 |  | Bocche di lupo in cls vibrocompresso | per cordonato smussato 8x25x50 cm | cad | 11.2901
PR.P12.017.002 |  |  | per cordonato smussato 12x25x50 cm | cad | 13.4406
PR.P12.017.003 |  |  | per cordonato smussato 15x25x50 cm | cad | 15.0535
PR.P12.018.001 |  | Lastre per sifonatura pozzetti in cls vibrato | dimensioni interne 23x23 cm (30 est) | cad | 1.1271
PR.P12.018.002 |  |  | dimensioni interne 33x33 cm (40 est) | cad | 1.5028
PR.P12.018.003 |  |  | dimensioni interne 40x40 cm (50 est) | cad | 1.7533
PR.P12.019.008 |  | Tubo in cls vibrocompresso autoportante con piano di posa incorporato, incastro a bicchiere certificato CE secondo la UNI EN 1916:2004 | lunghezza 200 cm d. 1400 mm armato | m | 228.6614
PR.P12.019.009 |  |  | lunghezza 200 cm d. 300 mm armato | m | 16.445
PR.P12.019.010 |  |  | lunghezza 200 cm d. 400 mm armato | m | 21.505
PR.P12.019.011 |  |  | lunghezza 200 cm d. 500 mm armato | m | 26.565
PR.P12.019.012 |  |  | lunghezza 200 cm d. 600 mm armato | m | 35.42
PR.P12.019.013 |  |  | lunghezza 200 cm d. 800 mm armato | m | 58.19
PR.P12.019.014 |  |  | lunghezza 200 cm d. 1000 mm armato | m | 88.55
PR.P12.019.015 |  |  | lunghezza 200 cm d. 1200 mm armato | m | 164.45
PR.P12.020.001 |  | Pozzetto in cls di spurgo senza sifone, senza chiusino (lapide), certificato CE secondo la UNI EN 1917:2004 | dimensioni esterne 30x30x30 sp.10 cm | cad | 3.6179
PR.P12.020.002 |  |  | dimensioni esterne 40x40x40 sp.10 cm | cad | 5.079
PR.P12.020.003 |  |  | dimensioni esterne 50x50x50 sp.10 cm | cad | 7.485
PR.P12.020.004 |  |  | dimensioni esterne 60x60x60 sp.10 cm | cad | 11.0434
PR.P12.020.005 |  |  | dimensioni esterne 70x70x70 sp.10 cm | cad | 19.7555
PR.P12.020.006 |  |  | dimensioni esterne 80x80x80 sp.10 cm | cad | 28.842
PR.P12.020.007 |  |  | dimensioni esterne 90x90x90 sp.10 cm | cad | 45.4008
PR.P12.020.008 |  |  | dimensioni esterne 100x100x100 sp.10 cm | cad | 71.5041
PR.P12.020.010 |  |  | dimensioni esterne 120x120x100 sp.10 | cad | 83.4394
PR.P12.021.001 |  | Pozzetto di cacciata escluso chiusino (lapide), certificato CE secondo la UNI EN 1917:2004 | dimensioni esterne 70x70x60-70 cm, sp. circa 10 cm | cad | 270.5835
PR.P12.021.004 |  |  | dimensioni esterne 90x90x75-90 cm, sp. circa 10 cm | cad | 610.5396
PR.P12.022.001 |  | Elemento scatolare a sezione rettangolare prefabbricato armato in c.a., dimensionati per resistere ai carichi mobili per traffico stradale di 1ª categoria, di lunghezza di 200 cm, ad alta resistenza ai solfati turbovibrocompresso con sistema di giunzione con incastro a bicchiere, in conformità alla UNI EN 14844:2012 marcatura CE , D.M. 14/01/08 Lavori Pubblici, UNI 206:2016, UNI 11417-2:2014, UNI 11417-1:2012, EN 13760:2008 e UNI 8520-2:2016. | dimensioni interne di 120 x 100 - spessore parete cm 15 | m | 253
PR.P12.022.002 |  |  | dimensioni interne di 160 x 100 - spessore parete cm 16 | m | 288.42
PR.P12.022.003 |  |  | dimensioni interne di 200 x 100 - spessore parete cm 18 | m | 342.815
PR.P12.022.004 |  |  | dimensioni interne di 300 x 200 - spessore parete cm 22 | m | 741.29
PR.P12.023.001 |  | Accessori - Anello in gomma per Elemento scatolare a sezione rettangolare prefabbricato in c.a. | dimensioni interne di 120 x 100 | m | 14.0415
PR.P12.023.002 |  |  | dimensioni interne di 160 x 100 | m | 16.0655
PR.P12.023.003 |  |  | dimensioni interne di 200x100 | m | 19.6075
PR.P12.023.004 |  |  | dimensioni interne di 300x200 | m | 48.323
PR.P12.024.001 |  | Fossa degrassatore con chiusino (lapide) pedonale | diametro 60 x h.70 cm | cad | 31.4795
PR.P12.024.002 |  |  | diametro 80 x h.100 cm | cad | 66.7161
PR.P12.024.003 |  |  | diametro 100 x h.100 cm | cad | 102.9204
PR.P12.024.004 |  |  | diametro 150 x h.150 cm | cad | 128.7138
PR.P12.025.001 |  | Fossa degrassatore con chiusino (lapide) carrabile | diametro 60 x h.70 cm | cad | 57.4943
PR.P12.025.002 |  |  | diametro 80 x h.100 cm | cad | 96.374
PR.P12.025.003 |  |  | diametro 100 x h.100 cm | cad | 143.2802
PR.P12.025.004 |  |  | diametro 150 x h.150 cm | cad | 205.2463
PR.P12.028.001 |  | Plinto per palo da illuminazione in c.a.v idonei a sostenere il traffico pedonale o carrabile chiusino (lapide) senza tappo con pozzetto di ispezione incorporato di dimensione cm 30*30 o cm. 40*40 completi di almeno 2 fori sulle pareti laterali per l’allacciamento alla linea elettrica d. 125 mm oltre al foro superiore per il sostegno del palo di d. 200/240 mm, calcolato per sbracci del palo fino a ml. 2,50 in zona 3 ( di cui al punto 3.3 del D.M. 14/01/2008) completi di relazione di calcolo debitamente firmata da tecnico abilitato | dimensioni esterne 60x60xh60 per pali di altezza 3/5 mt. | cad | 70.84
PR.P12.028.002 |  |  | dimensioni esterne 90x80xh80 per pali di altezza 6/9 mt. | cad | 124.4887
PR.P12.028.003 |  |  | dimensioni esterne 100x100xh100 per pali di altezza 10/12 mt. | cad | 123.9321
PR.P12.030.001 |  | Chiusino (lapide) carrabile in cls senza tappo con luce circolare o quadrata o rettangolare | per pozzetto dimensione esterna 100x100 cm | cad | 27.1343
PR.P12.030.002 |  |  | per pozzetto dimensione esterna 120x120 cm | cad | 27.2481
PR.P12.030.003 |  |  | per pozzetto dimensione esterna 150x150 cm | cad | 156.5437
PR.P12.030.004 |  |  | per pozzetto dimensione esterna 180x180 cm | cad | 264.385
PR.P12.030.005 |  |  | per pozzetto dimensione esterna 200x200 cm | cad | 489.2387
PR.P12.031.001 |  | Chiusini (lapidi) e tappo in cls per botola di ispezione | pedonali dim. Esterne 30x30 | cad | 2.7514
PR.P12.031.002 |  |  | pedonali dim. Esterne 40x40 | cad | 3.5293
PR.P12.031.003 |  |  | pedonali dim. Esterne 40x60 | cad | 25.5909
PR.P12.031.004 |  |  | pedonali dim. Esterne 50x50 | cad | 4.4781
PR.P12.031.005 |  |  | pedonali dim. Esterne 60x60 | cad | 5.0094
PR.P12.031.006 |  |  | pedonali dim. Esterne 70x70 | cad | 7.2105
PR.P12.031.007 |  |  | pedonali dim. Esterne 80x80 | cad | 14.7246
PR.P12.031.008 |  |  | pedonali dim. Esterne 100x100 | cad | 29.7907
PR.P12.031.009 |  |  | pedonali dim. Esterne 120x120 | cad | 29.9805
PR.P12.031.010 |  |  | carrabili h. 13-15 dim. Esterne 40x40 | cad | 27.324
PR.P12.031.012 |  |  | carrabili h. 13-15 dim. Esterne 50x50 | cad | 16.3944
PR.P12.031.013 |  |  | carrabili h. 13-15 dim. Esterne 60x60 | cad | 21.6884
PR.P12.031.014 |  |  | carrabili h. 13-15 dim. Esterne 70x70 | cad | 27.4948
PR.P12.031.015 |  |  | carrabili h. 13-15 dim. Esterne 80x80 | cad | 53.9902
PR.P12.031.016 |  |  | carrabili h. 13-20 dim. Esterne 100x100 | cad | 56.166
PR.P12.031.017 |  |  | carrabili h. 13-20 dim. Esterne 120x120 | cad | 98.164
PR.P12.032.001 |  | Chiusini (lapidi) e tappo in cls per botola di ispezione grigliata | pedonali dim. Esterne 30x30 | cad | 2.9601
PR.P12.032.002 |  |  | pedonali dim. Esterne 40x40 | cad | 3.7571
PR.P12.032.003 |  |  | pedonali dim. Esterne 50x50 | cad | 4.7817
PR.P12.032.004 |  |  | pedonali dim. Esterne 60x60 | cad | 5.351
PR.P12.032.005 |  |  | pedonali dim. Esterne 70x70 | cad | 7.7039
PR.P12.032.006 |  |  | pedonali dim. Esterne 80x80 | cad | 24.541
PR.P12.032.015 |  |  | carrabili dim. Esterne 50x50 | cad | 17.3621
PR.P12.032.016 |  |  | carrabili dim. Esterne 60x60 | cad | 22.1438
PR.P12.032.017 |  |  | carrabili dim. Esterne 70x70 | cad | 28.121
PR.P12.032.018 |  |  | carrabili dim. Esterne 80x80 | cad | 58.8984
PR.P12.040.001 |  | Prolunghe per pozzetti stradali in cav e raggiungi quota | dimensioni interne 30x30x30=h, sp.3,5 | cad | 3.1574
PR.P12.040.002 |  |  | dimensioni interne 40x40x20=h, sp.3,5 | cad | 3.8519
PR.P12.040.003 |  |  | dimensioni interne 50x50x20=h, sp.5 | cad | 5.4117
PR.P12.040.004 |  |  | dimensioni interne 60x60x60=h, sp.5 | cad | 13.5595
PR.P12.040.005 |  |  | dimensioni interne 70x70x50=h, sp.5 | cad | 45.2238
PR.P12.040.006 |  |  | dimensioni interne 80x80x50=h, sp.5 | cad | 23.6884
PR.P12.040.007 |  |  | dimensioni interne 90x90x90=h, sp.5-6 | cad | 61.8016
PR.P12.040.008 |  |  | dimensioni interne 100x100x100=h, sp.10 | cad | 65.4827
PR.P12.040.009 |  |  | dimensioni interne 120x120x20=h, sp.15 | cad | 40.4926
PR.P12.040.010 |  |  | dimensioni interne 150x150x20=h, sp.15 | cad | 95.7099
PR.P12.040.011 |  |  | dimensioni interne 40x40x10=h sp.3,5 | cad | 3.1574
PR.P12.040.012 |  |  | dimensioni interne 40x40x40=h sp.3,5 | cad | 4.7362
PR.P12.040.013 |  |  | dimensioni interne 50x50x10=h sp.3,5 | cad | 4.4288
PR.P12.040.014 |  |  | dimensioni interne 50x50x50=h sp.3,5 | cad | 7.6659
PR.P12.040.015 |  |  | dimensioni interne 60x60x10=h sp.3,5 | cad | 5.6432
PR.P12.040.016 |  |  | dimensioni interne 60x60x20=h sp.3,5 | cad | 7.127
PR.P12.040.018 |  |  | dimensioni interne 70x70x70=h sp.3,5 | cad | 19.6328
PR.P12.040.019 |  |  | dimensioni interne 80x80x10=h sp.3,5 | cad | 16.2236
PR.P12.040.020 |  |  | dimensioni interne 80x80x20=h sp.3,5 | cad | 14.6373
PR.P12.040.021 |  |  | dimensioni interne 80x80x80=h sp.3,5 | cad | 30.126
PR.P12.040.022 |  |  | dimensioni interne 100x100x20=h sp.3,5 | cad | 28.4473
PR.P12.040.023 |  |  | dimensioni interne 100x100x50=h sp.3,5 | cad | 40.2536
PR.P12.040.024 |  |  | dimensioni interne 120x120x10=h sp.3,5 | cad | 65.0336
PR.P12.040.025 |  |  | dimensioni interne 120x120x50=h sp.3,5 | cad | 99.4669
PR.P12.040.026 |  |  | dimensioni interne 150x150x10=h sp.3,5 | cad | 83.4394
PR.P12.040.027 |  |  | dimensioni interne 150x150x50=h sp.3,5 | cad | 132.5214
PR.P12.040.031 |  |  | dimensioni interne 120x60x50 serie telefonia senza coperchio | cad | 78.1137
PR.P12.040.032 |  |  | dimensioni interne 120x60x80 serie telefonia senza coperchio | cad | 78.1137
PR.P12.044.001 |  | Canalette e accessori in cls polimerico, per la raccolta e il convogliamento delle acque di superficie nelle aree soggette al passaggio di pedoni e/o veicoli, UNI EN 1433:2008. | Canaletta per aree pedonali e carrabile a basso carico, da A15 - C 250, dimensioni interne circa 10x100xh.10-16 cm con profili in acciaio zincato | cad | 40.7014
PR.P12.044.002 |  |  | Canaletta per aree pedonali e carrabile a basso carico, da A15 - C 250, dimensioni interne circa 10x100xh.18-21 cm con profili in acciaio zincato | cad | 47.4438
PR.P12.044.003 |  |  | Canaletta per aree pedonali e carrabile a basso carico, da A15 - C 250, dimensioni interne circa 15x100xh.15-17 cm con profili in acciaio zincato | cad | 62.7377
PR.P12.044.004 |  |  | Canaletta per aree pedonali e carrabile a basso carico, da A15 - C 250, dimensioni interne circa 15x100xh.21-27 cm con profili in acciaio zincato | cad | 69.4801
PR.P12.044.005 |  |  | Canaletta per aree pedonali e carrabile a basso carico, da A15 - C 250, dimensioni interne circa 20x100xh.20-22 cm con profili in acciaio zincato | cad | 76.2226
PR.P12.044.006 |  |  | Canaletta per aree pedonali e carrabile a basso carico, da A15 - C 250, dimensioni interne circa 20x100xh.26-32 cm con profili in acciaio zincato | cad | 84.6917
PR.P12.044.010 |  |  | Canaletta per aree carrabili per carichi pesanti ed aree industriali, fino a F900, dimensioni interne circa 10x100xh.10-16 cm con profili in acciaio zincato | cad | 72.5528
PR.P12.044.012 |  |  | Canaletta per aree carrabili per carichi pesanti ed aree industriali, fino a F900, dimensioni interne circa 15x100xh.15-17 cm con profili in acciaio zincato | cad | 90.1135
PR.P12.044.014 |  |  | Canaletta per aree carrabili per carichi pesanti ed aree industriali, fino a F900, dimensioni interne circa 20x100xh.20-22 cm con profili in acciaio zincato | cad | 123.8296
PR.P12.044.016 |  |  | Canaletta per aree carrabili per carichi pesanti ed aree industriali, fino a F900, dimensioni interne circa 30x100xh.33-43 cm con profili in acciaio zincato | cad | 184.8051
PR.P12.044.050 |  |  | Pozzetto di scarico con cestello L.500 per canaletta da 10 cm, da A15 - C 250 | cad | 92.3304
PR.P12.044.051 |  |  | Pozzetto di scarico con cestello L.500 per canaletta da 15 cm, da A15 - C 250 | cm | 181.8128
PR.P12.044.052 |  |  | Pozzetto di scarico con cestello L.500 per canaletta da 20 cm, da A15 - C 250 | cad | 219.3705
PR.P12.044.053 |  |  | Pozzetto di scarico con cestello L.500 per canaletta da 30 cm, da A15 - C 250 | cad | 470.9026
PR.P12.044.054 |  |  | Pozzetto di scarico con cestello L.500 per canaletta da 10 cm con profili in acciaio zincato, fino a F900 | cad | 199.6227
PR.P12.044.055 |  |  | Pozzetto di scarico con cestello L.500 per canaletta da 15 cm con profili in acciaio zincato, fino a F900 | cad | 225.5264
PR.P12.044.056 |  |  | Pozzetto di scarico con cestello L.500 per canaletta da 20 cm con profili in acciaio zincato, fino a F900 | cad | 248.5279
PR.P12.044.057 |  |  | Pozzetto di scarico con cestello L.500 per canaletta da 30 cm con profili in acciaio zincato, fino a F900 | cad | 720.5272
PR.P12.050.001 |  | Blocchi modulari per la realizzazione di opere di sostegno, a secco e a gravità, in calcestruzzo vibrato C25/30 | forato e con riseghe per l’incastro, dimensioni cm. 100x100x100 | cad | 90.321
PR.P12.050.002 |  |  | forato e con riseghe per l’incastro, dimensioni cm. 50x100x100 | cad | 64.515
PR.P12.200.003 |  | Accessori per tubi in cls - Guarnizioni a goccia in gomma sintetica da applicare a fondo tubo o fogna ovoidale per incastro con giunti a bicchiere | d. 300 mm | m | 1.8975
PR.P12.200.004 |  |  | d. 400 mm | m | 2.53
PR.P12.200.005 |  |  | d. 500 mm | m | 3.1625
PR.P12.200.006 |  |  | d. 600 mm | m | 3.795
PR.P12.200.007 |  |  | d. 800 mm | m | 4.4275
PR.P12.200.008 |  |  | d. 1000 mm | m | 5.6925
PR.P12.200.009 |  |  | d. 1200 mm | m | 10.12
PR.P12.200.010 |  |  | d. 1400 mm, sp. 24 mm | cad | 19.6581
PR.P15.050.001 | MATERIALI PLASTICI E COMPOSITI | Tubo P.V.C. rigido per scarichi non a pressione civili ed industriali conforme alla norma UNI EN 1401-1:2009 lunghezza mt. 6 con tubo a bicchiere e anello elastomerico di tenuta | tipo SN2 SDR 51 diam. est. 160 mm. spess. 3,2 mm | m | 4.8216
PR.P15.050.002 |  |  | tipo SN2 SDR 51 diam. est. 200 mm spess. 3,9 mm | m | 7.2358
PR.P15.050.003 |  |  | tipo SN2 SDR 51 diam. est. 250 mm spess. 4,9 mm | m | 11.4729
PR.P15.050.004 |  |  | tipo SN2 SDR 51 diam. est. 315 mm spess. 6,2 mm | m | 18.1939
PR.P15.050.005 |  |  | tipo SN2 SDR 51 diam. est. 400 mm spess. 7,9 mm | m | 29.2076
PR.P15.050.006 |  |  | tipo SN2 SDR 51 diam. est. 500 mm spess. 9,8 mm | m | 47.1927
PR.P15.050.007 |  |  | tipo SN2 SDR 51 diam. est. 630 mm spess. 12,3 mm | m | 77.7222
PR.P15.050.008 |  |  | Tipo SN4 SDR 41 diam. est. 110 mm. spess 3,2 mm | m | 3.5274
PR.P15.050.009 |  |  | tipo SN4 SDR 41 diam. est. 125 spess. mm 3,2 mm | m | 3.6179
PR.P15.050.010 |  |  | tipo SN4 SDR 41 diam. est. 160 spess. mm 4,0 mm | m | 5.5034
PR.P15.050.011 |  |  | tipo SN4 SDR 41 diam. est. 200 spess. mm 4,9 mm | m | 8.4186
PR.P15.050.012 |  |  | tipo SN4 SDR 41 diam. est. 250 spess. mm 6,2 mm | m | 13.3932
PR.P15.050.013 |  |  | tipo SN4 SDR 41 diam. est. 315 spess. mm 7,7 mm | m | 21.2273
PR.P15.050.014 |  |  | tipo SN4 SDR 41 diam. est. 400 spess. mm 9,8 mm | m | 34.4118
PR.P15.050.015 |  |  | tipo SN4 SDR 41 diam. est. 500 spess. mm 12,3 mm | m | 55.66
PR.P15.050.016 |  |  | tipo SN4 SDR 41 diam. est. 630 spess. mm 15,4 mm | m | 91.839
PR.P15.050.020 |  |  | Tipo SN8 SDR 34 diam. est. 110 mm. spess 3,2 mm | m | 3.1657
PR.P15.050.021 |  |  | tipo SN8 SDR 34 diam. est. 125 mm. spess. 3,7 mm | m | 4.1328
PR.P15.050.022 |  |  | tipo SN8 SDR 34 diam. est. 160 mm. spess. 4,7 mm | m | 6.6166
PR.P15.050.023 |  |  | tipo SN8 SDR 34 diam. est. 200 mm. spess. 5,9 mm | m | 10.1232
PR.P15.050.024 |  |  | tipo SN8 SDR 34 diam. est. 250 mm. spess. 7,3 mm | m | 15.7657
PR.P15.050.025 |  |  | tipo SN8 SDR 34 diam. est. 315 mm. spess. 9,2 mm | m | 25.5479
PR.P15.050.026 |  |  | tipo SN8 SDR 34 diam. est. 400 mm. spess. 11,7 mm | m | 41.8981
PR.P15.050.027 |  |  | tipo SN8 SDR 34 diam. est. 500 mm. spess. 14,6 mm | m | 65.4005
PR.P15.050.028 |  |  | tipo SN8 SDR 34 diam. est. 630 mm. spess. 18,4 mm | m | 109.3302
PR.P15.050.029 |  |  | tipo SN8 SDR 34 diam. est. 710 mm. spess. 20,8 mm | m | 223.8228
PR.P15.050.030 |  |  | tipo SN8 SDR 34 diam. est. 800 mm. spess. 23,5 mm | m | 284.7705
PR.P15.051.001 |  | Tubo in PVC termoresistente fino a 95° per scarichi discontinui conforme alla norma UNI-EN 1329-1:2014 con tubo a bicchiere e anello elastomerico di tenuta | diam. esterno mm. 32 spess. mm. 3 | m | 1.0095
PR.P15.051.002 |  |  | diam. esterno mm. 40 spess. mm. 3 | m | 1.3434
PR.P15.051.003 |  |  | diam. esterno mm. 50 spess. mm. 3 | m | 1.7457
PR.P15.051.004 |  |  | diam. esterno mm. 63 spess. mm. 3 | m | 2.2011
PR.P15.051.005 |  |  | diam. esterno mm. 80 spess. mm. 3 | m | 2.4136
PR.P15.051.006 |  |  | diam. esterno mm. 100 spess. mm. 3 | m | 2.6793
PR.P15.051.007 |  |  | diam. esterno mm. 125 spess. mm. 3,2 | m | 3.6204
PR.P15.051.008 |  |  | diam. esterno mm. 140 spess. mm. 3,2 | m | 4.1062
PR.P15.051.009 |  |  | diam. esterno mm. 160 spess. mm. 3,2 | m | 5.0701
PR.P15.051.010 |  |  | diam. esterno mm. 200 spess. mm. 3,9 | m | 7.7342
PR.P15.052.001 |  | Tubo in P.V.C. rigido per scarichi interrati di acque piovane e ventilazione conforme alla norma UNI 10972:2006 con tubo a bicchiere e anello elastomerico di tenuta | tipo SN4 diam. est. 110 mm spess. 2,5 mm | m | 1.9799
PR.P15.052.002 |  |  | tipo SN4 diam. est. 125 mm spess. 2,5 mm | m | 2.9133
PR.P15.052.003 |  |  | tipo SN4 diam. est. 160 mm spess. 3,3 mm | m | 4.3581
PR.P15.052.004 |  |  | tipo SN4 diam. est. 200 mm spess. 4,2 mm | m | 6.8373
PR.P15.052.005 |  |  | tipo SN4 diam. est. 250 mm spess. 5,5 mm | m | 12.4261
PR.P15.052.006 |  |  | tipo SN4 diam. est. 315 mm spess. 6,7 mm | m | 18.6867
PR.P15.052.007 |  |  | tipo SN4 diam. est. 400 mm spess. 8,5 mm | m | 31.6717
PR.P15.052.008 |  |  | tipo SN4 diam. est. 500 mm spess. 10,5 mm | m | 42.2725
PR.P15.052.009 |  |  | tipo SN4 diam. est. 630 mm spess. 13,0 mm | m | 53.8841
PR.P15.052.010 |  |  | tipo SN4 diam. est. 710 mm spess. 14,8 mm | m | 136.5188
PR.P15.052.011 |  |  | tipo SN4 diam. est. 800 mm spess. 16,2 mm | m | 165.462
PR.P15.052.012 |  |  | tipo SN2 diam. est. 160 mm spess. 3,0 mm | m | 6.3503
PR.P15.052.013 |  |  | tipo SN2 diam. est. 200 mm spess. 3,3 mm | m | 8.7791
PR.P15.052.014 |  |  | tipo SN2 diam. est. 250 mm spess. 4,3 mm | m | 15.6733
PR.P15.052.015 |  |  | tipo SN2 diam. est. 315 mm spess. 5,3 mm | m | 24.9078
PR.P15.052.016 |  |  | tipo SN2 diam. est. 400 mm spess. 6,4 mm | m | 39.1644
PR.P15.052.017 |  |  | tipo SN2 diam. est. 500 mm spess. 8,3 mm | m | 59.0628
PR.P15.052.018 |  |  | tipo SN2 diam. est. 630 mm spess. 10,4 mm | m | 102.718
PR.P15.052.019 |  |  | tipo SN2 diam. est. 710 mm spess. 11,8 mm | m | 126.5
PR.P15.052.020 |  |  | tipo SN2 diam. est. 800 mm spess. 13,3 mm | m | 151.8
PR.P15.055.001 |  | Tubo corrugato a doppia parete (TCDP), corrugato esterno - liscio interno, per cavidotto, conforme alle norme CEI EN 61386-1 e EN 61386-24 | d. 40 mm spess. 3,4 mm | m | 0.49082
PR.P15.055.002 |  |  | d. 50 mm spess. 4,2 mm | m | 0.56672
PR.P15.055.003 |  |  | d. 63 mm spess. 5,2 mm | m | 0.7843
PR.P15.055.004 |  |  | d. 75 mm spess. 6,3 mm | m | 0.86526
PR.P15.055.005 |  |  | d. 90 mm spess. 7,7 mm | m | 1.2346
PR.P15.055.006 |  |  | d. 110 mm spess. 9,3 mm | m | 1.5332
PR.P15.055.007 |  |  | d. 125 mm spess. 10,7 mm | m | 1.9228
PR.P15.055.008 |  |  | d. 140 mm spess. 12,1 mm | m | 4.0675
PR.P15.055.009 |  |  | d. 160 mm spess. 14,2 mm | m | 3.0461
PR.P15.055.010 |  |  | d. 200 mm spess. 18,0 mm | m | 4.9234
PR.P15.057.001 |  | Manicotto di giunzione per tubo corrugato doppia parete (TCDP) | d. 40 mm spess. 3,4 mm | cad | 0.6578
PR.P15.057.002 |  |  | d. 50 mm spess. 4,2 mm | cad | 0.74382
PR.P15.057.003 |  |  | d. 63 mm spess. 5,2 mm | cad | 0.77924
PR.P15.057.004 |  |  | d. 75 mm spess. 6,3 mm | cad | 0.9614
PR.P15.057.005 |  |  | d. 90 mm spess. 7,7 mm | cad | 1.0019
PR.P15.057.006 |  |  | d. 110 mm spess. 9,3 mm | cad | 1.2144
PR.P15.057.007 |  |  | d. 125 mm spess. 10,7 mm | cad | 2.2871
PR.P15.057.008 |  |  | d. 140 mm spess. 12,1 mm | cad | 4.0199
PR.P15.057.009 |  |  | d. 160 mm spess. 14,2 mm | cad | 2.9297
PR.P15.057.010 |  |  | d. 200 mm spess. 18,0 mm | cad | 4.2352
PR.P15.060.001 |  | Tubi di polietilene lisci ad alta densità (PE-AD) conformi alla norma UNI EN 12666:2012 per fognatura e scarichi interrati non in pressione. | tipo SN2 (SDR 33) diam. est. 250 mm, spess. mm 7.7 | m | 20.0515
PR.P15.060.002 |  |  | tipo SN2 (SDR 33) diam. est. 315 mm, spess. mm 9.7 | m | 31.7401
PR.P15.060.003 |  |  | tipo SN2 (SDR 33) diam. est. 355 mm, spess. mm 10.9 | m | 41.3554
PR.P15.060.004 |  |  | tipo SN2 (SDR 33) diam. est. 400 mm, spess. mm 12.3 | m | 51.068
PR.P15.060.005 |  |  | tipo SN2 (SDR 33) diam. est. 450 mm, spess. mm 13.8 | m | 66.2772
PR.P15.060.006 |  |  | tipo SN2 (SDR 33) diam. est. 500 mm, spess. mm 15.3 | m | 81.7089
PR.P15.060.007 |  |  | tipo SN2 (SDR 33) diam. est. 630 mm, spess. mm 19.3 | m | 132.7213
PR.P15.060.008 |  |  | tipo SN2 (SDR 33) diam. est. 800 mm, spess. mm 24.5 | m | 213.31
PR.P15.060.009 |  |  | tipo SN2 (SDR 33) diam. est. 1000 mm, spess. mm 30.6 | m | 332.6868
PR.P15.060.010 |  |  | tipo SN4 (SDR 26) diam. est. 160 mm, spess. mm 6,2 | m | 10.2623
PR.P15.060.011 |  |  | tipo SN4 (SDR 26) diam. est. 200 mm, spess. mm 7,7 | m | 14.421
PR.P15.060.012 |  |  | tipo SN4 (SDR 26) diam. est. 250 mm, spess. mm 9,6 | m | 22.4537
PR.P15.060.013 |  |  | tipo SN4 (SDR 26) diam. est. 315 mm, spess. mm 12,1 | m | 35.6477
PR.P15.060.014 |  |  | tipo SN4 (SDR 26) diam. est. 355 mm, spess. mm 13,6 | m | 46.4255
PR.P15.060.015 |  |  | tipo SN4 (SDR 26) diam. est. 400 mm, spess. mm 15,3 | m | 57.1211
PR.P15.060.016 |  |  | tipo SN4 (SDR 26) diam. est. 450 mm, spess. mm 17,2 | m | 74.4453
PR.P15.060.017 |  |  | tipo SN4 (SDR 26) diam. est. 500 mm, spess. mm 19,1 | m | 91.839
PR.P15.060.018 |  |  | tipo SN4 (SDR 26) diam. est. 630 mm, spess. mm 24,1 | m | 145.8861
PR.P15.060.019 |  |  | tipo SN4 (SDR 26) diam. est. 800 mm, spess. mm 30,6 | m | 234.8156
PR.P15.060.020 |  |  | tipo SN4 (SDR 26) diam. est. 1000 mm, spess. mm 38,2 | m | 366.5337
PR.P15.060.021 |  |  | tipo SN8 (SDR 21) diam. est. 160 mm, spess. mm 7,7 | m | 11.4103
PR.P15.060.022 |  |  | tipo SN8 (SDR 21) diam. est. 200 mm, spess. mm 9,6 | m | 17.7922
PR.P15.060.023 |  |  | tipo SN8 (SDR 21) diam. est. 250 mm, spess. mm 11,9 | m | 27.4568
PR.P15.060.024 |  |  | tipo SN8 (SDR 21) diam. est. 315 mm, spess. mm 15 | m | 43.5603
PR.P15.060.025 |  |  | tipo SN8 (SDR 21) diam. est. 355 mm, spess. mm 16,9 | m | 57.0199
PR.P15.060.026 |  |  | tipo SN8 (SDR 21) diam. est. 400 mm, spess. mm 19,1 | m | 70.5238
PR.P15.060.027 |  |  | tipo SN8 (SDR 21) diam. est. 450 mm, spess. mm 21,5 | m | 91.9339
PR.P15.060.028 |  |  | tipo SN8 (SDR 21) diam. est. 500 mm, spess. mm 23,9 | m | 113.4389
PR.P15.060.029 |  |  | tipo SN8 (SDR 21) diam. est. 630 mm, spess. mm 30 | m | 179.3454
PR.P15.060.030 |  |  | tipo SN8 (SDR 21) diam. est. 800 mm, spess. mm 38,1 | m | 289.432
PR.P15.060.031 |  |  | tipo SN8 (SDR 21) diam. est. 1000 mm, spess. mm 47,7 | m | 499.5485
PR.P15.061.001 |  | Tubi in polipropilene (PP) di tipo corrugato a doppia parete per condotte di scarico interrate non in pressione, conformi alla norma UNI EN 13476-1:2008 , complete di sistema di giunzione con relativa guarnizione elastomerica | tipo SN16 diametro esterno di 200 mm | m | 11.6064
PR.P15.061.002 |  |  | tipo SN16 diametro esterno di 250 mm | m | 15.8631
PR.P15.061.003 |  |  | tipo SN16 diametro esterno di 315 mm | m | 28.0261
PR.P15.061.004 |  |  | tipo SN16 diametro esterno di 400 mm | m | 39.6578
PR.P15.061.005 |  |  | tipo SN16 diametro esterno di 500 mm | m | 60.8085
PR.P15.061.006 |  |  | tipo SN16 diametro esterno di 630 mm | m | 97.2912
PR.P15.061.007 |  |  | tipo SN16 diametro esterno di 800 mm | m | 153.3433
PR.P15.061.008 |  |  | tipo SN16 diametro esterno di 1000 mm | m | 227.3711
PR.P15.061.009 |  |  | tipo SN16 diametro esterno di 1200 mm | m | 317.262
PR.P15.062.001 |  | Tubi in polietilene alta densità (PE-AD) di tipo corrugato a doppia parete per condotte di scarico interrate non in pressione, conformi alla norma UNI EN 13476-1:2008 , complete di sistema di giunzione con relativa guarnizione elastomerica | tipo SN4 diametro esterno di 160 mm | m | 1.7963
PR.P15.062.002 |  |  | tipo SN4 diametro esterno di 200 mm | m | 5.4502
PR.P15.062.003 |  |  | tipo SN4 diametro esterno di 250 mm | m | 7.8411
PR.P15.062.004 |  |  | tipo SN4 diametro esterno di 315 mm | m | 11.2016
PR.P15.062.005 |  |  | tipo SN4 diametro esterno di 400 mm | m | 17.5816
PR.P15.062.006 |  |  | tipo SN4 diametro esterno di 500 mm | m | 29.1728
PR.P15.062.007 |  |  | tipo SN4 diametro esterno di 630 mm | m | 44.8063
PR.P15.062.008 |  |  | tipo SN4 diametro esterno di 800 mm | m | 74.4661
PR.P15.062.009 |  |  | tipo SN4 diametro esterno di 1000 mm | m | 124.2888
PR.P15.062.010 |  |  | tipo SN4 diametro esterno di 1200 mm | m | 171.4328
PR.P15.062.011 |  |  | tipo SN8 diametro esterno di 160 mm | m | 4.3788
PR.P15.062.012 |  |  | tipo SN8 diametro esterno di 200 mm | m | 6.3667
PR.P15.062.013 |  |  | tipo SN8 diametro esterno di 250 mm | m | 9.2048
PR.P15.062.014 |  |  | tipo SN8 diametro esterno di 315 mm | m | 13.1497
PR.P15.062.015 |  |  | tipo SN8 diametro esterno di 400 mm | m | 20.6499
PR.P15.062.016 |  |  | tipo SN8 diametro esterno di 500 mm | m | 34.2866
PR.P15.062.017 |  |  | tipo SN8 diametro esterno di 630 mm | m | 52.6961
PR.P15.062.018 |  |  | tipo SN8 diametro esterno di 800 mm | m | 90.5867
PR.P15.062.019 |  |  | tipo SN8 diametro esterno di 1000 mm | m | 133.2013
PR.P15.062.020 |  |  | tipo SN8 diametro esterno di 1200 mm | m | 186.5306
PR.P15.064.004 |  | Tubi in polietilene alta densità (PE-AD) di tipo strutturato spiralato rinforzato in acciaio per condotte di scarico interrate non in pressione, conformi alla norma UNI 11434:2012, completi di sistema di giunzione a bicchiere con relativa guarnizione elastomerica. | tipo SN8 diametro esterno 800 mm | m | 201.894
PR.P15.064.006 |  |  | tipo SN8 diametro esterno 1000 mm | m | 283.36
PR.P15.064.008 |  |  | tipo SN8 diametro esterno 1200 mm | m | 417.956
PR.P15.064.012 |  |  | tipo SN8 diametro esterno 1600 mm | m | 631.488
PR.P15.064.014 |  |  | tipo SN8 diametro esterno 1800 mm | m | 1041.9552
PR.P15.064.016 |  |  | tipo SN8 diametro esterno 2000 mm | m | 1202.003
PR.P15.064.020 |  |  | tipo SN8 diametro esterno 2400 mm | m | 1575.6461
PR.P15.064.021 |  |  | tipo SN12 diametro esterno 400 mm | m | 94.4575
PR.P15.064.022 |  |  | tipo SN12 diametro esterno 500 mm | m | 121.44
PR.P15.064.023 |  |  | tipo SN12 diametro esterno 600 mm | m | 168.6625
PR.P15.064.025 |  |  | tipo SN12 diametro esterno 800 mm | m | 263.4615
PR.P15.064.027 |  |  | tipo SN12 diametro esterno 1000 mm | m | 371.0625
PR.P15.064.029 |  |  | tipo SN12 diametro esterno 1200 mm | m | 489.808
PR.P15.064.033 |  |  | tipo SN12 diametro esterno 1600 mm | m | 727.2864
PR.P15.064.035 |  |  | tipo SN12 diametro esterno 1800 mm | m | 1121.9791
PR.P15.064.037 |  |  | tipo SN12 diametro esterno 2000 mm | m | 1299.8128
PR.P15.064.039 |  |  | tipo SN12 diametro esterno 2400 mm | m | 1710.7986
PR.P15.064.040 |  |  | tipo SN16 diametro esterno 400 mm | m | 101.2
PR.P15.064.041 |  |  | tipo SN16 diametro esterno 500 mm | m | 131.56
PR.P15.064.042 |  |  | tipo SN16 diametro esterno 600 mm | m | 182.16
PR.P15.064.044 |  |  | tipo SN16 diametro esterno 800 mm | m | 294.8336
PR.P15.064.046 |  |  | tipo SN16 diametro esterno 1000 mm | m | 465.52
PR.P15.064.048 |  |  | tipo SN16 diametro esterno 1200 mm | m | 589.6544
PR.P15.064.052 |  |  | tipo SN16 diametro esterno 1600 mm | m | 905.3985
PR.P15.064.054 |  |  | tipo SN16 diametro esterno 1800 mm | m | 1210.896
PR.P15.064.056 |  |  | tipo SN16 diametro esterno 2000 mm | m | 1408.4889
PR.P15.064.058 |  |  | tipo SN16 diametro esterno 2400 mm | m | 1860.9668
PR.P15.065.002 |  | Raccordi e pezzi speciali formati corrugati in polietilene per fognatura e drenaggio non in pressione in conformità alla norma UNI EN13476-1:2008. I pezzi speciali sono forniti senza manicotto e guarnizione per il collegamento alla tubazione: | Curva aperta (30°-45°) SN 8 kN/m2, diametro esterno mm 160 | cad | 10.879
PR.P15.065.003 |  |  | Curva aperta (30°-45°) SN 8 kN/m2, diametro esterno mm 200 | cad | 17.3305
PR.P15.065.004 |  |  | Curva aperta (30°-45°) SN 8 kN/m2, diametro esterno mm 250 | cad | 19.734
PR.P15.065.005 |  |  | Curva aperta (30°-45°) SN 8 kN/m2, diametro esterno mm 315 | cad | 27.2608
PR.P15.065.006 |  |  | Curva aperta (30°-45°) SN 8 kN/m2, diametro esterno mm 350 | cad | 42.504
PR.P15.065.007 |  |  | Curva aperta (30°-45°) SN 8 kN/m2, diametro esterno mm 400 | cad | 48.5127
PR.P15.065.008 |  |  | Curva aperta (30°-45°) SN 8 kN/m2, diametro esterno mm 500 | cad | 72.105
PR.P15.065.009 |  |  | Curva aperta (30°-45°) SN 8 kN/m2, diametro esterno mm 700 | cad | 295.0612
PR.P15.065.010 |  |  | Curva aperta (30°-45°) SN 8 kN/m2, diametro esterno mm 800 | cad | 337.1225
PR.P15.065.011 |  |  | Curva aperta (30°-45°) SN 8 kN/m2, diametro esterno mm 1000 | cad | 528.0743
PR.P15.065.012 |  |  | Curva aperta (30°-45°) SN 8 kN/m2, diametro esterno mm 1200 | cad | 740.9737
PR.P15.065.014 |  |  | Curva chiusa (60°-90°) SN 8 kN/m2, diametro esterno mm 160 | cad | 21.1887
PR.P15.065.015 |  |  | Curva chiusa (60°-90°) SN 8 kN/m2, diametro esterno mm 200 | cad | 32.1942
PR.P15.065.016 |  |  | Curva chiusa (60°-90°) SN 8 kN/m2, diametro esterno mm 250 | cad | 35.673
PR.P15.065.017 |  |  | Curva chiusa (60°-90°) SN 8 kN/m2, diametro esterno mm 315 | cad | 49.1452
PR.P15.065.018 |  |  | Curva chiusa (60°-90°) SN 8 kN/m2, diametro esterno mm 350 | cad | 80.0745
PR.P15.065.019 |  |  | Curva chiusa (60°-90°) SN 8 kN/m2, diametro esterno mm 400 | cad | 91.3962
PR.P15.065.020 |  |  | Curva chiusa (60°-90°) SN 8 kN/m2, diametro esterno mm 500 | cad | 132.5087
PR.P15.065.021 |  |  | Curva chiusa (60°-90°) SN 8 kN/m2, diametro esterno mm 700 | cad | 553.4375
PR.P15.065.022 |  |  | Curva chiusa (60°-90°) SN 8 kN/m2, diametro esterno mm 800 | cad | 632.4367
PR.P15.065.023 |  |  | Curva chiusa (60°-90°) SN 8 kN/m2, diametro esterno mm 1000 | cad | 898.5928
PR.P15.065.024 |  |  | Curva chiusa (60°-90°) SN 8 kN/m2, diametro esterno mm 1200 | cad | 1279.4842
PR.P15.065.026 |  |  | Tee a 90°, SN 8 kN/m2, , diametro esterno mm 160 | cad | 29.348
PR.P15.065.027 |  |  | Tee a 90°, SN 8 kN/m2, , diametro esterno mm 200 | cad | 39.9108
PR.P15.065.028 |  |  | Tee a 90°, SN 8 kN/m2, , diametro esterno mm 250 | cad | 43.1998
PR.P15.065.029 |  |  | Tee a 90°, SN 8 kN/m2, , diametro esterno mm 315 | cad | 56.4823
PR.P15.065.030 |  |  | Tee a 90°, SN 8 kN/m2, , diametro esterno mm 350 | cad | 124.223
PR.P15.065.031 |  |  | Tee a 90°, SN 8 kN/m2, , diametro esterno mm 400 | cad | 141.933
PR.P15.065.032 |  |  | Tee a 90°, SN 8 kN/m2, , diametro esterno mm 500 | cad | 223.905
PR.P15.065.033 |  |  | Tee a 90°, SN 8 kN/m2, , diametro esterno mm 700 | cad | 913.2035
PR.P15.065.034 |  |  | Tee a 90°, SN 8 kN/m2, , diametro esterno mm 800 | cad | 1043.625
PR.P15.065.035 |  |  | Tee a 90°, SN 8 kN/m2, , diametro esterno mm 1000 | cad | 1802.372
PR.P15.065.036 |  |  | Tee a 90°, SN 8 kN/m2, , diametro esterno mm 1200 | cad | 2191.6125
PR.P15.065.038 |  |  | Tee a 45°(o anche detta braga), SN 8 kN/m2, , diametro esterno mm 160 | cad | 30.7395
PR.P15.065.039 |  |  | Tee a 45°(o anche detta braga), SN 8 kN/m2, , diametro esterno mm 200 | cad | 41.998
PR.P15.065.040 |  |  | Tee a 45°(o anche detta braga), SN 8 kN/m2, , diametro esterno mm 250 | cad | 47.3743
PR.P15.065.041 |  |  | Tee a 45°(o anche detta braga), SN 8 kN/m2, , diametro esterno mm 315 | cad | 70.1442
PR.P15.065.042 |  |  | Tee a 45°(o anche detta braga), SN 8 kN/m2, , diametro esterno mm 350 | cad | 138.0747
PR.P15.065.043 |  |  | Tee a 45°(o anche detta braga), SN 8 kN/m2, , diametro esterno mm 400 | cad | 157.8088
PR.P15.065.044 |  |  | Tee a 45°(o anche detta braga), SN 8 kN/m2, , diametro esterno mm 500 | cad | 288.0405
PR.P15.065.045 |  |  | Tee a 45°(o anche detta braga), SN 8 kN/m2, , diametro esterno mm 700 | cad | 999.9825
PR.P15.065.046 |  |  | Tee a 45°(o anche detta braga), SN 8 kN/m2, , diametro esterno mm 800 | cad | 1142.801
PR.P15.065.047 |  |  | Tee a 45°(o anche detta braga), SN 8 kN/m2, , diametro esterno mm 1000 | cad | 2123.8085
PR.P15.065.048 |  |  | Tee a 45°(o anche detta braga), SN 8 kN/m2, , diametro esterno mm 1200 | cad | 2471.7467
PR.P15.065.049 |  |  | Tee a 90° ridotto SN 8 kN/m2, diametro esterno mm 160 riduzione a 125 | cad | 49.6512
PR.P15.065.050 |  |  | Tee a 90° ridotto SN 8 kN/m2, diametro esterno mm 200 riduzione da 160 a 125 | cad | 52.9402
PR.P15.065.051 |  |  | Tee a 90° ridotto SN 8 kN/m2, diametro esterno mm 250 riduzione da 200 a 125-160 | cad | 61.3525
PR.P15.065.052 |  |  | Tee a 90° ridotto SN 8 kN/m2, diametro esterno mm 315 riduzione da 250 a 125-160 | cad | 76.7223
PR.P15.065.053 |  |  | Tee a 90° ridotto SN 8 kN/m2, diametro esterno mm 400 riduzione da 315 a 125-160 | cad | 214.9868
PR.P15.065.054 |  |  | Tee a 90° ridotto SN 8 kN/m2, diametro esterno mm 500 riduzione da 400 a 125-160 | cad | 359.3232
PR.P15.065.055 |  |  | Tee a 90° ridotto SN 8 kN/m2, diametro esterno mm 800 riduzione da 630 a 125-160 | cad | 728.893
PR.P15.065.056 |  |  | Tee a 90° ridotto SN 8 kN/m2, diametro esterno mm 1000 riduzione da 630 a 125-160 | cad | 814.0275
PR.P15.065.057 |  |  | Tee a 90° ridotto SN 8 kN/m2, diametro esterno mm 1200 riduzione da 630 a 125-160 | cad | 876.645
PR.P15.065.059 |  |  | Tee a 45° ridotto SN 8 kN/m2, diametro esterno mm 200 riduzione da 160 a 125 | cad | 52.9402
PR.P15.065.060 |  |  | Tee a 45° ridotto SN 8 kN/m2, diametro esterno mm 250 riduzione da 200 a 125-160 | cad | 62.6175
PR.P15.065.061 |  |  | Tee a 45° ridotto SN 8 kN/m2, diametro esterno mm 315 riduzione da 250 a 125-160 | cad | 91.333
PR.P15.065.062 |  |  | Tee a 45° ridotto SN 8 kN/m2, diametro esterno mm 400 riduzione da 315 a 125-160 | cad | 221.6912
PR.P15.065.063 |  |  | Tee a 45° ridotto SN 8 kN/m2, diametro esterno mm 500 riduzione da 400 a 125-160 | cad | 381.8403
PR.P15.065.064 |  |  | Tee a 45° ridotto SN 8 kN/m2, diametro esterno mm 800 riduzione da 630 a 125-160 | cad | 752.9913
PR.P15.065.065 |  |  | Tee a 45° ridotto SN 8 kN/m2, diametro esterno mm 1000 riduzione da 630 a 125-160 | cad | 1008.1418
PR.P15.065.066 |  |  | Tee a 45° ridotto SN 8 kN/m2, diametro esterno mm 1200 riduzione da 630 a 125-160 | cad | 1361.646
PR.P15.065.067 |  |  | Manicotto ridotto SN 8 kN/m2, diametro esterno mm 160 riduzione a 125 | cad | 1.3282
PR.P15.065.068 |  |  | Manicotto ridotto SN 8 kN/m2, diametro esterno mm 200 riduzione da 160 a 125 | cad | 46.9315
PR.P15.065.069 |  |  | Manicotto ridotto SN 8 kN/m2, diametro esterno mm 250 riduzione da 200 a 125 | cad | 54.2685
PR.P15.065.070 |  |  | Manicotto ridotto SN 8 kN/m2, diametro esterno mm 315 riduzione da 250 a 125 | cad | 63.6927
PR.P15.065.071 |  |  | Manicotto ridotto SN 8 kN/m2, diametro esterno mm 400 riduzione da 315 a 125 | cad | 155.5317
PR.P15.065.072 |  |  | Manicotto ridotto SN 8 kN/m2, diametro esterno mm 500 riduzione da 400 a 125 | cad | 171.1545
PR.P15.065.073 |  |  | Manicotto ridotto SN 8 kN/m2, diametro esterno mm 800 riduzione da 630 a 125 | cad | 469.6313
PR.P15.065.074 |  |  | Manicotto ridotto SN 8 kN/m2, diametro esterno mm 1000 riduzione da 630 a 125 | cad | 709.665
PR.P15.065.075 |  |  | Manicotto ridotto SN 8 kN/m2, diametro esterno mm 1200 riduzione da 630 a 125 | cad | 928.8262
PR.P15.065.077 |  |  | Ispezione lineare SN 8 kN/m2, diametro esterno mm 160 | cad | 58.5063
PR.P15.065.078 |  |  | Ispezione lineare SN 8 kN/m2, diametro esterno mm 200 | cad | 70.587
PR.P15.065.079 |  |  | Ispezione lineare SN 8 kN/m2, diametro esterno mm 250 | cad | 71.7255
PR.P15.065.080 |  |  | Ispezione lineare SN 8 kN/m2, diametro esterno mm 315 | cad | 80.8967
PR.P15.065.081 |  |  | Ispezione lineare SN 8 kN/m2, diametro esterno mm 350 | cad | 83.3635
PR.P15.065.082 |  |  | Ispezione lineare SN 8 kN/m2, diametro esterno mm 400 | cad | 86.3995
PR.P15.065.083 |  |  | Ispezione lineare SN 8 kN/m2, diametro esterno mm 500 | cad | 99.0495
PR.P15.065.084 |  |  | Ispezione lineare SN 8 kN/m2, diametro esterno mm 700 | cad | 161.0977
PR.P15.065.085 |  |  | Ispezione lineare SN 8 kN/m2, diametro esterno mm 800 | cad | 190.9391
PR.P15.065.086 |  |  | Ispezione lineare SN 8 kN/m2, diametro esterno mm 1000 | cad | 286.5858
PR.P15.065.087 |  |  | Ispezione lineare SN 8 kN/m2, diametro esterno mm 1200 | cad | 373.6051
PR.P15.065.089 |  |  | Sifone tipo Firenze con 1 o 2 ispezioni SN 8 kN/m2, diametro esterno mm 160 | cad | 140.2252
PR.P15.065.090 |  |  | Sifone tipo Firenze con 1 o 2 ispezioni SN 8 kN/m2, diametro esterno mm 200 | cad | 172.799
PR.P15.065.091 |  |  | Sifone tipo Firenze con 1 o 2 ispezioni SN 8 kN/m2, diametro esterno mm 250 | cad | 180.3257
PR.P15.065.092 |  |  | Sifone tipo Firenze con 1 o 2 ispezioni SN 8 kN/m2, diametro esterno mm 315 | cad | 225.423
PR.P15.065.093 |  |  | Sifone tipo Firenze con 1 o 2 ispezioni SN 8 kN/m2, diametro esterno mm 350 | cad | 249.8375
PR.P15.065.094 |  |  | Sifone tipo Firenze con 1 o 2 ispezioni SN 8 kN/m2, diametro esterno mm 400 | cad | 285.5105
PR.P15.065.095 |  |  | Sifone tipo Firenze con 1 o 2 ispezioni SN 8 kN/m2, diametro esterno mm 500 | cad | 360.6515
PR.P15.065.096 |  |  | Sifone tipo Firenze con 1 o 2 ispezioni SN 8 kN/m2, diametro esterno mm 700 | cad | 1187.1392
PR.P15.065.097 |  |  | Sifone tipo Firenze con 1 o 2 ispezioni SN 8 kN/m2, diametro esterno mm 800 | cad | 1356.7125
PR.P15.065.098 |  |  | Sifone tipo Firenze con 1 o 2 ispezioni SN 8 kN/m2, diametro esterno mm 1000 | cad | 2216.1535
PR.P15.065.099 |  |  | Sifone tipo Firenze con 1 o 2 ispezioni SN 8 kN/m2, diametro esterno mm 1200 | cad | 3272.1123
PR.P15.065.101 |  |  | Tappo a vite SN 8 kN/m2, diametro esterno mm 160 | cad | 19.6708
PR.P15.065.102 |  |  | Tappo a vite SN 8 kN/m2, diametro esterno mm 200 | cad | 20.746
PR.P15.065.103 |  |  | Tappo a vite SN 8 kN/m2, diametro esterno mm 250 | cad | 39.6578
PR.P15.065.104 |  |  | Tappo a vite SN 8 kN/m2, diametro esterno mm 315 | cad | 44.9075
PR.P15.065.105 |  |  | Tappo a vite SN 8 kN/m2, diametro esterno mm 350 | cad | 59.3918
PR.P15.065.106 |  |  | Tappo a vite SN 8 kN/m2, diametro esterno mm 400 | cad | 67.8672
PR.P15.065.107 |  |  | Tappo a vite SN 8 kN/m2, diametro esterno mm 500 | cad | 79.3155
PR.P15.065.108 |  |  | Tappo a vite SN 8 kN/m2, diametro esterno mm 700 | cad | 189.1175
PR.P15.065.109 |  |  | Tappo a vite SN 8 kN/m2, diametro esterno mm 800 | cad | 216.062
PR.P15.065.110 |  |  | Tappo a vite SN 8 kN/m2, diametro esterno mm 1000 | cad | 279.6915
PR.P15.065.111 |  |  | Tappo a vite SN 8 kN/m2, diametro esterno mm 1200 | cad | 393.4783
PR.P15.066.002 |  | Raccordi e pezzi speciali stampati corrugati in polietilene, per fognatura e drenaggio non in pressione in conformità alla norma UNI EN13476-1:2008. I pezzi speciali sono forniti senza manicotto e guarnizione per il collegamento alla tubazione: | Curva aperta (30°-45°) SN 8 kN/m2, diametro esterno mm 160 | cad | 10.4995
PR.P15.066.003 |  |  | Curva aperta (30°-45°) SN 8 kN/m2, diametro esterno mm 200 | cad | 12.3338
PR.P15.066.004 |  |  | Curva aperta (30°-45°) SN 8 kN/m2, diametro esterno mm 250 | cad | 20.1704
PR.P15.066.005 |  |  | Curva aperta (30°-45°) SN 8 kN/m2, diametro esterno mm 315 | cad | 38.3927
PR.P15.066.014 |  |  | Curva chiusa (60°-90°) SN 8 kN/m2, diametro esterno mm 160 | cad | 18.469
PR.P15.066.015 |  |  | Curva chiusa (60°-90°) SN 8 kN/m2, diametro esterno mm 200 | cad | 22.3905
PR.P15.066.016 |  |  | Curva chiusa (60°-90°) SN 8 kN/m2, diametro esterno mm 250 | cad | 33.2062
PR.P15.066.017 |  |  | Curva chiusa (60°-90°) SN 8 kN/m2, diametro esterno mm 315 | cad | 54.8377
PR.P15.066.026 |  |  | Tee a 90°, SN 8 kN/m2, diametro esterno mm 160 | cad | 22.011
PR.P15.066.027 |  |  | Tee a 90°, SN 8 kN/m2, diametro esterno mm 200 | cad | 29.9172
PR.P15.066.028 |  |  | Tee a 90°, SN 8 kN/m2, diametro esterno mm 250 | cad | 32.384
PR.P15.066.038 |  |  | Tee a 45°(o anche detta braga), SN 8 kN/m2, diametro esterno mm 160 | cad | 23.0862
PR.P15.066.039 |  |  | Tee a 45°(o anche detta braga), SN 8 kN/m2, diametro esterno mm 200 | cad | 31.4985
PR.P15.066.040 |  |  | Tee a 45°(o anche detta braga), SN 8 kN/m2, diametro esterno mm 250 | cad | 38.962
PR.P15.066.059 |  |  | Tee a 45° ridotto SN 8 kN/m2, diametro esterno mm 200 riduzione da 160 a 125 | cad | 30.36
PR.P15.067.001 |  | Raccordi e pezzi speciali stampati in PVC rigido per condotte di scarico interrate non in pressione in conformità alla norma UNI EN 1401-1:2009. I pezzi speciali sono forniti senza manicotto e guarnizione per il collegamento alla tubazione: | Curva aperta (30°-45°) SN 8 kN/m2, diametro esterno mm 125 | cad | 2.745
PR.P15.067.002 |  |  | Curva aperta (30°-45°) SN 8 kN/m2, diametro esterno mm 160 | cad | 5.6546
PR.P15.067.003 |  |  | Curva aperta (30°-45°) SN 8 kN/m2, diametro esterno mm 200 | cad | 9.7089
PR.P15.067.004 |  |  | Curva aperta (30°-45°) SN 8 kN/m2, diametro esterno mm 250 | cad | 26.7927
PR.P15.067.005 |  |  | Curva aperta (30°-45°) SN 8 kN/m2, diametro esterno mm 315 | cad | 51.3312
PR.P15.067.006 |  |  | Curva aperta (30°-45°) SN 8 kN/m2, diametro esterno mm 400 | cad | 105.1443
PR.P15.067.007 |  |  | Curva aperta (30°-45°) SN 8 kN/m2, diametro esterno mm 500 | cad | 245.916
PR.P15.067.014 |  |  | Curva chiusa (60°-90°) SN 8 kN/m2, diametro esterno mm 160 | cad | 7.0461
PR.P15.067.015 |  |  | Curva chiusa (60°-90°) SN 8 kN/m2, diametro esterno mm 200 | cad | 13.5988
PR.P15.067.016 |  |  | Curva chiusa (60°-90°) SN 8 kN/m2, diametro esterno mm 250 | cad | 32.4725
PR.P15.067.017 |  |  | Curva chiusa (60°-90°) SN 8 kN/m2, diametro esterno mm 315 | cad | 60.6125
PR.P15.067.019 |  |  | Curva chiusa (60°-90°) SN 8 kN/m2, diametro esterno mm 400 | cad | 140.6807
PR.P15.067.020 |  |  | Curva chiusa (60°-90°) SN 8 kN/m2, diametro esterno mm 500 | cad | 288.7312
PR.P15.067.025 |  |  | Tee a 90°, SN 8 kN/m2, , diametro esterno mm 125 | cad | 6.2491
PR.P15.067.026 |  |  | Tee a 90°, SN 8 kN/m2, , diametro esterno mm 160 | cad | 12.2642
PR.P15.067.027 |  |  | Tee a 90°, SN 8 kN/m2, , diametro esterno mm 200 | cad | 21.7137
PR.P15.067.028 |  |  | Tee a 90°, SN 8 kN/m2, , diametro esterno mm 250 | cad | 50.872
PR.P15.067.029 |  |  | Tee a 90°, SN 8 kN/m2, , diametro esterno mm 315 | cad | 101.0102
PR.P15.067.031 |  |  | Tee a 90°, SN 8 kN/m2, , diametro esterno mm 400 | cad | 281.7851
PR.P15.067.032 |  |  | Tee a 90°, SN 8 kN/m2, , diametro esterno mm 500 | cad | 556.9985
PR.P15.067.037 |  |  | Tee a 45°(o anche detta braga), SN 8 kN/m2, diametro esterno mm 125 | cad | 6.2491
PR.P15.067.038 |  |  | Tee a 45°(o anche detta braga), SN 8 kN/m2, diametro esterno mm 160 | cad | 12.2642
PR.P15.067.039 |  |  | Tee a 45°(o anche detta braga), SN 8 kN/m2, diametro esterno mm 200 | cad | 21.7137
PR.P15.067.040 |  |  | Tee a 45°(o anche detta braga), SN 8 kN/m2, diametro esterno mm 250 | cad | 50.872
PR.P15.067.041 |  |  | Tee a 45°(o anche detta braga), SN 8 kN/m2, diametro esterno mm 315 | cad | 101.0102
PR.P15.067.043 |  |  | Tee a 45°(o anche detta braga), SN 8 kN/m2, diametro esterno mm 400 | cad | 281.7851
PR.P15.067.044 |  |  | Tee a 45°(o anche detta braga), SN 8 kN/m2, diametro esterno mm 500 | cad | 556.9985
PR.P15.067.076 |  |  | Ispezione lineare SN 8 kN/m2, diametro esterno mm 125 con tappo | cad | 9.8038
PR.P15.067.077 |  |  | Ispezione lineare SN 8 kN/m2, diametro esterno mm 160 con tappo | cad | 22.9597
PR.P15.067.078 |  |  | Ispezione lineare SN 8 kN/m2, diametro esterno mm 200 con tappo | cad | 33.1999
PR.P15.067.079 |  |  | Ispezione lineare SN 8 kN/m2, diametro esterno mm 250 con tappo | cad | 69.8723
PR.P15.067.080 |  |  | Ispezione lineare SN 8 kN/m2, diametro esterno mm 315 con tappo | cad | 138.3594
PR.P15.067.082 |  |  | Ispezione lineare SN 8 kN/m2, diametro esterno mm 400 con tappo | cad | 169.0799
PR.P15.067.083 |  |  | Ispezione lineare SN 8 kN/m2, diametro esterno mm 500 con tappo | cad | 324.0748
PR.P15.067.088 |  |  | Sifone tipo Firenze con 1 o 2 ispezioni SN 8 kN/m2, diametro esterno mm 125 | cad | 22.603
PR.P15.067.089 |  |  | Sifone tipo Firenze con 1 o 2 ispezioni SN 8 kN/m2, diametro esterno mm 160 | cad | 34.9064
PR.P15.067.090 |  |  | Sifone tipo Firenze con 1 o 2 ispezioni SN 8 kN/m2, diametro esterno mm 200 | cad | 61.2817
PR.P15.067.091 |  |  | Sifone tipo Firenze con 1 o 2 ispezioni SN 8 kN/m2, diametro esterno mm 250 | cad | 236.5171
PR.P15.067.092 |  |  | Sifone tipo Firenze con 1 o 2 ispezioni SN 8 kN/m2, diametro esterno mm 315 | cad | 467.8792
PR.P15.067.094 |  |  | Sifone tipo Firenze con 1 o 2 ispezioni SN 8 kN/m2, diametro esterno mm 400 | cad | 934.7338
PR.P15.067.100 |  |  | Tappo a vite SN 8 kN/m2, diametro esterno mm 125 | cad | 3.4345
PR.P15.067.101 |  |  | Tappo a vite SN 8 kN/m2, diametro esterno mm 160 | cad | 7.9948
PR.P15.067.102 |  |  | Tappo a vite SN 8 kN/m2, diametro esterno mm 200 | cad | 8.855
PR.P15.067.103 |  |  | Tappo a vite SN 8 kN/m2, diametro esterno mm 250 | cad | 19.1141
PR.P15.067.104 |  |  | Tappo a vite SN 8 kN/m2, diametro esterno mm 315 | cad | 37.9184
PR.P15.067.112 |  |  | Aumento eccentrico/ diminuzione SN 8 kN/m2, diametro esterno mm 125 | cad | 3.036
PR.P15.067.113 |  |  | Aumento eccentrico/ diminuzione SN 8 kN/m2, diametro esterno mm 160 | cad | 5.1549
PR.P15.067.114 |  |  | Aumento eccentrico/ diminuzione SN 8 kN/m2, diametro esterno mm 200 | cad | 8.7222
PR.P15.067.115 |  |  | Aumento eccentrico/ diminuzione SN 8 kN/m2, diametro esterno mm 250 | cad | 15.8505
PR.P15.067.116 |  |  | Aumento eccentrico/ diminuzione SN 8 kN/m2, diametro esterno mm 315 | cad | 33.9147
PR.P15.067.117 |  |  | Aumento eccentrico/ diminuzione SN 8 kN/m2, diametro esterno mm 400 | cad | 67.1272
PR.P15.067.118 |  |  | Aumento eccentrico/ diminuzione SN 8 kN/m2, diametro esterno mm 500 | cad | 160.6234
PR.P15.067.120 |  |  | Bigiunto SN 8 kN/m2, diametro esterno mm 125 | cad | 3.6356
PR.P15.067.121 |  |  | Bigiunto SN 8 kN/m2, diametro esterno mm 160 | cad | 5.6318
PR.P15.067.122 |  |  | Bigiunto SN 8 kN/m2, diametro esterno mm 200 | cad | 11.0131
PR.P15.067.123 |  |  | Bigiunto SN 8 kN/m2, diametro esterno mm 250 | cad | 23.1723
PR.P15.067.124 |  |  | Bigiunto SN 8 kN/m2, diametro esterno mm 315 | cad | 37.0316
PR.P15.067.125 |  |  | Bigiunto SN 8 kN/m2, diametro esterno mm 400 | cad | 69.6382
PR.P15.067.126 |  |  | Bigiunto SN 8 kN/m2, diametro esterno mm 500 | cad | 161.0584
PR.P15.067.130 |  |  | Valvola antiriflusso SN 8 kN/m2, diametro esterno mm 160 | cad | 127.0186
PR.P15.067.131 |  |  | Valvola antiriflusso SN 8 kN/m2, diametro esterno mm 200 | cad | 232.8612
PR.P15.067.132 |  |  | Valvola antiriflusso SN 8 kN/m2, diametro esterno mm 250 | cad | 285.2765
PR.P15.067.133 |  |  | Valvola antiriflusso SN 8 kN/m2, diametro esterno mm 315 | cad | 426.5896
PR.P15.067.134 |  |  | Valvola antiriflusso SN 8 kN/m2, diametro esterno mm 400 | cad | 569.2247
PR.P15.067.135 |  |  | Valvola antiriflusso SN 8 kN/m2, diametro esterno mm 500 | cad | 1301.5142
PR.P15.067.140 |  |  | Manicotto SN 8 kN/m2, diametro esterno mm 160 | cad | 5.1549
PR.P15.067.141 |  |  | Manicotto SN 8 kN/m2, diametro esterno mm 200 | cad | 10.1137
PR.P15.067.142 |  |  | Manicotto SN 8 kN/m2, diametro esterno mm 250 | cad | 21.2457
PR.P15.067.143 |  |  | Manicotto SN 8 kN/m2, diametro esterno mm 315 | cad | 33.9147
PR.P15.067.144 |  |  | Manicotto SN 8 kN/m2, diametro esterno mm 400 | cad | 63.7687
PR.P15.067.145 |  |  | Manicotto SN 8 kN/m2, diametro esterno mm 500 | cad | 123.989
PR.P15.068.001 |  | Raccordi e pezzi speciali formati corrugati in polipropilene per condotte di scarico interrate non in pressione in conformità alla norma UNI EN 13476-1:2008. I pezzi speciali sono forniti senza manicotto e guarnizione per il collegamento alla tubazione: | Curva aperta (15°-30°-45°) SN 8 kN/m2, diametro esterno mm 200 | cad | 17.3305
PR.P15.068.002 |  |  | Curva aperta (15°-30°-45°) SN 8 kN/m2, diametro esterno mm 250 | cad | 19.734
PR.P15.068.004 |  |  | Curva aperta (15°-30°-45°) SN 8 kN/m2, diametro esterno mm 400 | cad | 48.5127
PR.P15.068.005 |  |  | Curva aperta (15°-30°-45°) SN 8 kN/m2, diametro esterno mm 500 | cad | 72.105
PR.P15.068.015 |  |  | Curva chiusa (60°-90°) SN 8 kN/m2, diametro esterno mm 200 | cad | 32.1942
PR.P15.068.016 |  |  | Curva chiusa (60°-90°) SN 8 kN/m2, diametro esterno mm 250 | cad | 35.673
PR.P15.068.019 |  |  | Curva chiusa (60°-90°) SN 8 kN/m2, diametro esterno mm 400 | cad | 91.3962
PR.P15.068.020 |  |  | Curva chiusa (60°-90°) SN 8 kN/m2, diametro esterno mm 500 | cad | 138.8338
PR.P15.068.027 |  |  | Tee a 90°, SN 8 kN/m2, , diametro esterno mm 200 | cad | 39.9108
PR.P15.068.028 |  |  | Tee a 90°, SN 8 kN/m2, , diametro esterno mm 250 | cad | 43.1998
PR.P15.068.031 |  |  | Tee a 90°, SN 8 kN/m2, , diametro esterno mm 400 | cad | 141.933
PR.P15.068.032 |  |  | Tee a 90°, SN 8 kN/m2, , diametro esterno mm 500 | cad | 223.905
PR.P15.068.039 |  |  | Tee a 45°(o anche detta braga), SN 8 kN/m2, diametro esterno mm 200 | cad | 41.998
PR.P15.068.040 |  |  | Tee a 45°(o anche detta braga), SN 8 kN/m2, diametro esterno mm 250 | cad | 47.3743
PR.P15.068.043 |  |  | Tee a 45°(o anche detta braga), SN 8 kN/m2, diametro esterno mm 400 | cad | 157.8088
PR.P15.068.044 |  |  | Tee a 45°(o anche detta braga), SN 8 kN/m2, diametro esterno mm 500 | cad | 288.0405
PR.P15.068.077 |  |  | Ispezione lineare SN 8 kN/m2, diametro esterno mm 160 con tappo | cad | 58.5063
PR.P15.068.089 |  |  | Sifone tipo Firenze con 1 o 2 ispezioni SN 8 kN/m2, diametro esterno mm 160 | cad | 140.2252
PR.P15.068.090 |  |  | Sifone tipo Firenze con 1 o 2 ispezioni SN 8 kN/m2, diametro esterno mm 200 | cad | 172.799
PR.P15.068.091 |  |  | Sifone tipo Firenze con 1 o 2 ispezioni SN 8 kN/m2, diametro esterno mm 250 | cad | 180.3257
PR.P15.068.094 |  |  | Sifone tipo Firenze con 1 o 2 ispezioni SN 8 kN/m2, diametro esterno mm 400 | cad | 285.5105
PR.P15.068.101 |  |  | Tappo a vite SN 8 kN/m2, diametro esterno mm 160 | cad | 19.6708
PR.P15.068.141 |  |  | Manicotto SN 8 kN/m2, diametro esterno mm 200 | cad | 46.9315
PR.P15.068.142 |  |  | Manicotto SN 8 kN/m2, diametro esterno mm 250 | cad | 54.2685
PR.P15.068.144 |  |  | Manicotto SN 8 kN/m2, diametro esterno mm 400 | cad | 155.5317
PR.P15.068.145 |  |  | Manicotto SN 8 kN/m2, diametro esterno mm 500 | cad | 171.1545
PR.P15.069.008 |  | Raccordi e pezzi speciali stampati in polipropilene per condotte di scarico interrate non in pressione in conformità alla norma UNI EN 13476-1:2008. I pezzi speciali sono forniti senza manicotto e guarnizione per il collegamento alla tubazione: | Curva aperta (15°-30°-45°) SN 8 kN/m2, diametro esterno mm 160 | cad | 10.4995
PR.P15.069.047 |  |  | Tee a 45°(o anche detta braga), SN 8 kN/m2, diametro esterno mm 160 | cad | 23.0862
PR.P15.070.001 |  | Pozzetto d'ispezione circolare in polietilene a norma UNI EN 13598-1:2011, composto da moduli stampati uniti a mezzo di saldatura o guarnizione a tenuta idraulica, base canalizzata internamente e predisposta per l'innesto delle tubazioni, eventuale elemento di prolunga dotato di gradini conformi alle norme DIN 19555, DIN 1264, DIN 4034 T1, DIN 19549 ed elemento terminale dotato di riduzione al passo d'uomo d.i. 625 mm. | DN 1000 mm, H 1450 mm, con n. 2 allacci tubazioni d.i. ≤ 250 mm | cad | 893.09
PR.P15.070.002 |  |  | DN 1000 mm, H 1450 mm, con n. 2 allacci tubazioni d.i. ≤ 400 mm | cad | 893.09
PR.P15.070.003 |  |  | DN 1000 mm, H 1450 mm, con n. 2 allacci tubazioni d.i. ≤ 500 mm | cad | 985.435
PR.P15.070.004 |  |  | DN 1000 mm, H 1450 mm, con n. 2 allacci tubazioni d.i. ≤ 600 mm | cad | 1068.925
PR.P15.070.005 |  |  | DN 1000 mm, H 1450 mm, con n. 2 allacci tubazioni d.i. ≤ 800 mm | cad | 1536.3425
PR.P15.070.006 |  |  | DN 1000 mm, H 1450 mm, con n. 2 allacci tubazioni d.i. ≤ 1000 mm | cad | 933.4688
PR.P15.070.007 |  |  | prolunga DN 1000 mm, H 500 mm | cad | 121.3514
PR.P15.070.008 |  |  | DN 800 mm, H 950 mm, con n. 2 allacci tubazioni d.i. ≤ 200 mm | cad | 559.5215
PR.P15.070.009 |  |  | DN 800 mm, H 950 mm, con n. 2 allacci tubazioni d.i. ≤ 250 mm | cad | 684.365
PR.P15.070.010 |  |  | DN 800 mm, H 950 mm, con n. 2 allacci tubazioni d.i. ≤ 300 mm | cad | 684.365
PR.P15.070.011 |  |  | DN 800 mm, H 950 mm, con n. 2 allacci tubazioni d.i. ≤ 400 mm | cad | 684.365
PR.P15.070.012 |  |  | prolunga DN 800 mm, H 500 mm | cad | 63.7048
PR.P15.070.013 |  |  | DN 600 mm, H 500 mm, con n. 2 allacci tubazioni d.i. ≤ 160 mm | cad | 309.6657
PR.P15.070.014 |  |  | DN 600 mm, H 500 mm, con n. 2 allacci tubazioni d.i. ≤ 200 mm | cad | 309.6657
PR.P15.070.015 |  |  | DN 600 mm, H 500 mm, con n. 2 allacci tubazioni d.i. ≤ 250 mm | cad | 330.5382
PR.P15.070.016 |  |  | DN 600 mm, H 500 mm, con n. 2 allacci tubazioni d.i. ≤ 300 mm | cad | 330.5382
PR.P15.070.017 |  |  | prolunga DN 600 mm, H 500 mm | cad | 56.9693
PR.P15.071.001 |  | Pozzetto monoblocco circolare interamente in polietilene per ispezione di linea, di vertice e di intersezione a norma UNI EN 13598-1:2011, composto da base con predisposizione a tre vie di ingresso e una di uscita | DN 500 mm, ingressi e uscite max 250 mm, altezza 500 mm | cad | 158.125
PR.P15.071.002 |  |  | DN 500 mm, ingressi e uscite max 250 mm, altezza 750 mm | cad | 158.125
PR.P15.071.003 |  |  | DN 500 mm, ingressi e uscite max 250 mm, altezza 1000 mm | cad | 189.75
PR.P15.071.004 |  |  | DN 500 mm, ingressi e uscite max 250 mm, altezza 1250 mm | cad | 189.75
PR.P15.071.005 |  |  | DN 500 mm, ingressi e uscite max 250 mm, altezza 1500 mm | cad | 290.95
PR.P15.071.006 |  |  | DN 400 mm, ingressi e uscite max 200 mm, altezza 500 mm | cad | 166.98
PR.P15.071.007 |  |  | DN 400 mm, ingressi e uscite max 200 mm, altezza 750 mm | cad | 180.389
PR.P15.071.008 |  |  | DN 400 mm, ingressi e uscite max 200 mm, altezza 1000 mm | cad | 193.798
PR.P15.071.009 |  |  | DN 400 mm, ingressi e uscite max 200 mm, altezza 1250 mm | cad | 207.207
PR.P15.071.010 |  |  | DN 400 mm, ingressi e uscite max 200 mm, altezza 1500 mm | cad | 220.616
PR.P15.075.001 |  | Serbatoio da interro per accumulo di acque potabili, per antincendio, meteoriche e/o reflue domestiche, realizzato con manufatti a norma DIN 16961 in polietilene alta densità (PE-HD) circolari con profilo di parete strutturato in classe di rigidità anulare SN 2, monolitico o composto da elementi assemblati per saldatura di testa o ad elettrofusione, dotato di n. 2 ispezioni DN 600 (H 100 mm), sfiato in ottone DN 2', n. 2 connessioni (ingresso e uscita) in PE-HD flangiate o bicchierate | DN 1500 ≤ 10 m3 | cad | 3953.125
PR.P15.075.002 |  |  | DN 1500 da > 10 a ≤ 15 m3 | cad | 9714.5675
PR.P15.075.003 |  |  | DN 1500 da > 15 a ≤ 21 m3 | cad | 8523.823
PR.P15.075.004 |  |  | sovrapprezzo ogni 10 m3 aggiuntivi DN 1500 | cad | 3640.417
PR.P15.075.005 |  |  | DN 1600 ≤ 12 m3 | cad | 8861.7045
PR.P15.075.006 |  |  | DN 1600 da > 12 a ≤ 18 m3 | cad | 11375.5125
PR.P15.075.007 |  |  | DN 1600 da > 18 a ≤ 24 m3 | cad | 12740.1945
PR.P15.075.008 |  |  | sovrapprezzo ogni 10 m3 aggiuntivi DN 1600 | cad | 8500.547
PR.P15.075.009 |  |  | DN 1700 ≤ 13 m3 | cad | 4402.2
PR.P15.075.010 |  |  | DN 1700 da > 13 a ≤ 20 m3 | cad | 6527.4
PR.P15.075.011 |  |  | DN 1700 da > 20 a ≤ 27 m3 | cad | 13979.8945
PR.P15.075.012 |  |  | sovrapprezzo ogni 10 m3 aggiuntivi DN 1700 | cad | 8880.047
PR.P15.075.013 |  |  | DN 1800 ≤ 15 m3 | cad | 10655.348
PR.P15.075.014 |  |  | DN 1800 da > 15 a ≤ 22 m3 | cad | 13954.974
PR.P15.075.015 |  |  | DN 1800 da > 22 a ≤ 30 m3 | cad | 15617.7406
PR.P15.075.016 |  |  | sovrapprezzo ogni 10 m3 aggiuntivi DN 1800 | cad | 8716.4825
PR.P15.075.017 |  |  | DN 2000 ≤ 18 m3 | cad | 6906.9
PR.P15.075.018 |  |  | DN 2000 da > 18 a ≤ 28 m3 | cad | 9233.8675
PR.P15.075.019 |  |  | DN 2000 da > 28 a ≤ 37 m3 | cad | 11688.6
PR.P15.075.020 |  |  | sovrapprezzo ogni 10 m3 aggiuntivi DN 2000 | cad | 9594.2154
PR.P15.075.021 |  |  | DN 2500 ≤ 21 m3 | cad | 9126.975
PR.P15.075.022 |  |  | DN 2500 da > 21 a ≤ 53 m3 | cad | 18977.53
PR.P15.075.023 |  |  | DN 2500 da > 53 a ≤ 107 m3 | cad | 46178.1166
PR.P15.075.024 |  |  | sovrapprezzo ogni 11 m3 aggiuntivi DN 2500 | cad | 15623.762
PR.P15.075.025 |  |  | prolunga ispezione DN 600 mm, altezza 500 mm | cad | 161.5152
PR.P15.101.001 |  | Cassero in polipropilene riciclato, prestampato a calotta semisferica su 4 archi, autoportante, per formazione di struttura a perdere di vespai aerati o gattaiolati | con altezza cm 8-12-13, dimensioni cm 50x50 | m² | 8.349
PR.P15.101.003 |  |  | con altezza cm 16, dimensioni cm 50x50 | m² | 8.7285
PR.P15.101.005 |  |  | con altezza cm 20, dimensioni cm 50x50 | m² | 8.7285
PR.P15.101.007 |  |  | con altezza cm 26-27, dimensioni cm 50x50 | m² | 9.4875
PR.P15.101.009 |  |  | con altezza cm 35, dimensioni cm 50x50 | m² | 11.132
PR.P15.101.011 |  |  | con altezza cm 45, dimensioni cm 50x50 | m² | 14.2287
PR.P15.161.001 |  | Tubo fessurato flessibile in PVC , corrugato, per drenaggio, con tagli lungo l'intera circonferenza in numero fino a 8, larghi 1,3 mm circa, superficie di captazione non inferiore a 30 cmq per ogni metro, in rotoli. | Diametro esterno 75 mm | m | 1.0593
PR.P15.161.002 |  |  | Diametro esterno 110 mm | m | 1.4168
PR.P15.161.003 |  |  | Diametro esterno 125 mm | m | 1.771
PR.P15.161.004 |  |  | Diametro esterno 140 mm | m | 3.456
PR.P15.161.005 |  |  | Diametro esterno 160 mm | m | 2.8083
PR.P15.161.007 |  |  | Diametro esterno 200 mm | m | 5.1764
PR.P15.162.001 |  | Tubo fessurato flessibile in PVC, corrugato, per drenaggio, con rivestimento in fibra di cocco. | Diametro esterno 75-80 mm | ml | 2.7855
PR.P15.162.002 |  |  | Diametro esterno 100-110 mm | ml | 3.2637
PR.P15.162.003 |  |  | Diametro esterno 125 mm | ml | 6.5729
PR.P15.162.005 |  |  | Diametro esterno 160 mm | ml | 14.0969
PR.P15.170.001 |  | Pozzetto in polietilene a media densità prodotti mediante stampaggio (PEMD) per fognature interrate non in pressione | a tre vie a sezione circolare 1000/1200 mm | cad | 1354.6569
PR.P15.171.001 |  | Pozzetto in polietilene a bassa densità (PELD) cilindrico con sifone ispezionabile ed anello stabilizzatore coestrusi, 400x400 mm altezza 500 mm spess. min. 3 mm colore bianco | per caditoie stradali ed acque chiare con bocca di entrata 320x210 mm, uscita d. 160 mm predisposto entrata posteriore d. 125 mm | cad | 37.95
PR.P15.172.001 |  | Fossa settica tipo Imhoff in polietilene monoblocco con struttura rinforzata per utenze domestiche ed assimilabili con coperchio per traffico pedonale, certificata CE secondo la UNI EN 12566-1:2016 | per 2-6 A.E | cad | 297.275
PR.P15.172.002 |  |  | per 7-8 A.E | cad | 436.425
PR.P15.172.003 |  |  | per 9-11 A.E | cad | 370.0125
PR.P15.172.004 |  |  | per 12-14 A.E | cad | 452.2375
PR.P15.172.005 |  |  | per 15-16 A.E | cad | 600.2425
PR.P15.172.006 |  |  | per 20-22 A.E | cad | 616.6875
PR.P15.172.007 |  |  | per 25-27 A.E | cad | 863.3625
PR.P15.174.001 |  | Fossa settica in polietilene monoblocco con struttura rinforzata per utenze domestiche ed assimilabili con coperchio per traffico pedonale, certificata CE secondo la UNI EN 12566-1:2016 | per 2-8 A.E | cad | 306.13
PR.P15.174.003 |  |  | per 8-16 A.E | cad | 487.025
PR.P15.174.004 |  |  | per 16-20 A.E | cad | 612.26
PR.P15.176.003 |  | Fossa settica bicamerale in polietilene monoblocco con struttura rinforzata per utenze domestiche ed assimilabili con coperchio per traffico pedonale, certificata CE secondo la UNI EN 12566-1:2016 | per 17-40 A.E | cad | 1707.75
PR.P15.176.004 |  |  | per 31-70 A.E. | cad | 2922.15
PR.P15.177.001 |  | Fossa settica tricamerale in polietilene monoblocco con struttura rinforzata per utenze domestiche ed assimilabili con coperchio per traffico pedonale, certificata CE secondo la UNI EN 12566-1:2016 | per 18-36 A.E | cad | 1233.375
PR.P15.178.003 |  | Impianto di depurazione monoblocco in polietilene con struttura rinforzata da interro per acque reflue domestiche degrassate con coperchio per traffico pedonale per scarico fuori fognatura, certificato CE secondo la UNI EN 12566-3:2016 | per 5 A.E | cad | 1426.92
PR.P15.178.004 |  |  | per 10 A.E. | cad | 1850.0625
PR.P15.200.001 |  | Degrassatore in polietilene monoblocco per utenze domestiche ed assimilabili con coperchio per traffico pedonale | per 3-7 A.E | cad | 98.67
PR.P15.200.002 |  |  | per 5-15 A.E | cad | 135.4815
PR.P15.200.003 |  |  | per 7-18 A.E | cad | 193.545
PR.P15.200.004 |  |  | per 10-25 A.E | cad | 227.7
PR.P15.201.002 |  | Degrassatore in polietilene monoblocco per utenze domestiche ed assimilabili con coperchio per traffico carrabile | per 5-15 A.E | cad | 230.23
PR.P15.201.003 |  |  | per 7-18 A.E | cad | 271.3425
PR.P15.205.001 |  | Pozzetto di cacciata in polietilene monoblocco | tipo aperto h.60 cm | cad | 294.492
PR.P15.205.003 |  |  | tipo chiuso h.80 cm | cad | 287.7875
PR.P15.300.001 |  | Coperchio e telaio in materiale composito a sezione circolare con superficie antisdrucciolo, conforme alla norma UNI EN 124-1:2015 per chiusini (lapidi) e/o pozzetti | Classe C250 da d.60 a 90 cm | cad | 132.825
PR.P15.300.002 |  |  | Classe D400 da d.60 a 90 cm | cad | 198.352
PR.P15.310.001 |  | Coperchio e telaio in materiale composito a sezione quadrata con superficie antisdrucciolo, conforme alla norma UNI EN 124-1:2015 per chiusini (lapidi) e/o pozzetti | Classe C250 70x70 o 80x80 cm | cad | 136.367
PR.P15.310.002 |  |  | Classe D400 80x80 cm | cad | 191.268
PR.P15.400.001 |  | Canalette e accessori in polietilene ad alta densità (PE-HD) o polipropilene PP, per la raccolta e il convogliamento delle acque di superficie nelle aree soggette al passaggio di pedoni e/o veicoli, UNI EN 1433:2008. | Canaletta per aree pedonali e carrabile a basso carico, da A15 - C 250, dimensioni interne circa 10x100xh.10-16 cm | cad | 18.7395
PR.P15.400.002 |  |  | Canaletta per aree pedonali e carrabile a basso carico, da A15 - C 250, dimensioni interne circa 15x100xh.10-16 cm | cad | 21.5936
PR.P15.400.003 |  |  | Canaletta per aree pedonali e carrabile a basso carico, da A15 - C 250, dimensioni interne circa 20x100xh.10-25 cm | cad | 26.312
PR.P15.400.004 |  |  | Canaletta per aree pedonali e carrabile a basso carico, da A15 - C 250, dimensioni interne circa 30x100xh.25-32 cm | cad | 84.4019
PR.P15.400.020 |  |  | Canaletta per aree pedonali e carrabile a basso carico, da A15 - C 250, dimensioni interne circa 10x100xh.10-16 cm con telaio in acciaio | cad | 36.7609
PR.P15.400.021 |  |  | Canaletta per aree pedonali e carrabile a basso carico, da A15 - C 250, dimensioni interne circa 15x100xh.10-16 cm con telaio in acciaio | cad | 39.2024
PR.P15.400.022 |  |  | Canaletta per aree pedonali e carrabile a basso carico, da A15 - C 250, dimensioni interne circa 20x100xh.10-25 cm con telaio in acciaio | cad | 45.034
PR.P15.400.030 |  |  | Canaletta per aree carrabili per carichi pesanti ed aree industriali, fino a D400, dimensioni interne circa 10x100xh.10-16 cm con telaio in acciaio | cad | 42.8456
PR.P15.400.031 |  |  | Canaletta per aree carrabili per carichi pesanti ed aree industriali, fino a D400, dimensioni interne circa 15x100xh.10-18 cm con telaio in acciaio | cad | 45.287
PR.P15.400.032 |  |  | Canaletta per aree carrabili per carichi pesanti ed aree industriali, fino a D400, dimensioni interne circa 20x100xh.10-25 cm con telaio in acciaio | cad | 53.4842
PR.P15.400.033 |  |  | Canaletta per aree carrabili per carichi pesanti ed aree industriali, fino a D400, dimensioni interne circa 30x100xh.25 cm con telaio in acciaio | cad | 247.0039
PR.P15.400.050 |  |  | Pozzetto di scarico con cestello L.500 per canaletta da 10 cm, da A15 - C 250 | cad | 60.0224
PR.P15.400.051 |  |  | Pozzetto di scarico con cestello L.500 per canaletta da 15 cm, da A15 - C 250 | cad | 81.3819
PR.P15.400.052 |  |  | Pozzetto di scarico con cestello L.500 per canaletta da 20 cm, da A15 - C 250 | cad | 101.7256
PR.P15.400.054 |  |  | Pozzetto di scarico con cestello L.500 per canaletta da 10 cm con profili in acciaio zincato, fino a D400 | cad | 100.947
PR.P15.400.055 |  |  | Pozzetto di scarico con cestello L.500 per canaletta da 15 cm con profili in acciaio zincato, fino a D400 | cad | 127.1692
PR.P15.400.056 |  |  | Pozzetto di scarico con cestello L.500 per canaletta da 20 cm con profili in acciaio zincato, fino a D400 | cad | 100.0615
PR.P18.015.001 | ISOLANTI TERMICI E ACUSTICI : i prodotti per isolamento devono recare la marcatura CE e dichiarazione di Prestazione (DoP). Gli isolanti termici devono essere conformi alla norma UNI EN 13172:2012, e rispettare i requisiti della norma UNI EN 13501:2009 in materia di reazione al fuoco (così come esplicata nel D.M. 15/03/2005). | Materiali isolanti di origine sintetica: pannelli in polistirene espanso estruso a cellule chiuse (XPS) conforme alla norma UNI EN 13164:2015, esente da CFC, HCF e HCFC, in classe E di reazione al fuoco secondo UNI EN 13501-1:2009, con bordo liscio | densità 28 kg/m3, spessore mm 20 | m² | 2.4225
PR.P18.015.002 |  |  | densità 28 kg/m3, spessore mm 30 | m² | 3.4282
PR.P18.015.003 |  |  | densità 28 kg/m3, spessore mm 40 | m² | 4.5667
PR.P18.015.004 |  |  | densità 28 kg/m3, spessore mm 50 | m² | 5.7115
PR.P18.015.005 |  |  | densità 28 kg/m3, spessore mm 60 | m² | 6.85
PR.P18.015.006 |  |  | densità 28 kg/m3, spessore mm 80 | m² | 9.1396
PR.P18.015.007 |  |  | densità 28 kg/m3, spessore mm 100 | m² | 11.423
PR.P18.016.001 |  | Materiali isolanti di origine sintetica: pannelli in polistirene espanso estruso a cellule chiuse (XPS) conforme alla norma UNI EN 13164:2015, esente da CFC, HCF e HCFC, in classe E di reazione al fuoco secondo UNI EN 13501-1:2009, con bordo battentato o incastro M/F | densità 28 kg/m3, spessore mm 30 | m² | 3.4282
PR.P18.016.002 |  |  | densità 28 kg/m3, spessore mm 40 | m² | 4.5667
PR.P18.016.003 |  |  | densità 28 kg/m3, spessore mm 50 | m² | 5.7115
PR.P18.016.004 |  |  | densità 28 kg/m3, spessore mm 60 | m² | 6.85
PR.P18.016.005 |  |  | densità 28 kg/m3, spessore mm 80 | m² | 9.1396
PR.P18.016.006 |  |  | densità 28 kg/m3, spessore mm 100 | m² | 11.423
PR.P18.017.001 |  | Materiali isolanti di origine sintetica: pannelli in polistirene espanso sinterizzato a cellule chiuse (EPS) conforme alla norma UNI EN 13163:2017, ad alta resistenza meccanica, in classe E di reazione al fuoco secondo UNI EN 13501-1:2009 | densità 20 kg/m3, spessore 50 mm | m² | 3.5597
PR.P18.017.002 |  |  | densità 25 kg/m3, spessore 50 mm | m² | 4.9866
PR.P18.017.003 |  |  | densità 30 kg/m3, spessore 50 mm | m² | 5.9809
PR.P18.019.001 |  | Materiali isolanti di origine vegetale: pannelli in sughero naturale (ICB) conforme alla norma UNI EN 13170:2015 ottenuto da sughero granulato macinato espanso e legato con il suo legante naturale, in classe E di reazione al fuoco secondo UNI EN 13501-1:2009 | densità 140-170 kg/m3 spessore mm 20 | m² | 5.5786
PR.P18.019.002 |  |  | densità 140-170 kg/m3 spessore mm 30 | m² | 8.3718
PR.P18.019.003 |  |  | densità 140-170 kg/m3 spessore mm 40 | m² | 11.1573
PR.P18.019.004 |  |  | densità 140-170 kg/m3 spessore mm 50 | m² | 13.9504
PR.P18.019.005 |  |  | densità 140-170 kg/m3 spessore mm 60 | m² | 16.7359
PR.P18.019.006 |  |  | densità 140-170 kg/m3 spessore mm 80 | m² | 23.9965
PR.P18.019.007 |  |  | densità 140-170 kg/m3 spessore mm 100 | m² | 29.9957
PR.P18.019.020 |  |  | densità 110-130 kg/m3 spessore mm 20 | m² | 9.4559
PR.P18.019.021 |  |  | densità 110-130 kg/m3 spessore mm 30 | m² | 12.6626
PR.P18.019.022 |  |  | densità 110-130 kg/m3 spessore mm 40 | m² | 16.8561
PR.P18.019.023 |  |  | densità 110-130 kg/m3 spessore mm 50 | m² | 21.1318
PR.P18.019.024 |  |  | densità 110-130 kg/m3 spessore mm 60 | m² | 25.3253
PR.P18.019.025 |  |  | densità 110-130 kg/m3 spessore mm 80 | m² | 33.7122
PR.P18.019.026 |  |  | densità 110-130 kg/m3 spessore mm 100 | m² | 42.1814
PR.P18.019.027 |  |  | densità 110-130 kg/m3 spessore mm 120 | m² | 50.6506
PR.P18.019.028 |  |  | densità 110-130 kg/m3 spessore mm 140 | m² | 59.0376
PR.P18.020.001 |  | Materiali isolanti di origine vegetale: Foglio di sughero (ICB) conforme alla norma UNI EN 13170:2015 supercompresso, di elevata flessibilità, levigato sulle due facce | densità 220/250 kg/m3 spessore mm. 2 | m² | 3.2068
PR.P18.020.002 |  |  | densità 220/250 kg/m3 spessore mm. 3 | m² | 4.8513
PR.P18.020.003 |  |  | densità 220/250 kg/m3 spessore mm. 5 | m² | 7.8936
PR.P18.020.004 |  |  | densità 220/250 kg/m3 spessore mm. 10 | m² | 13.8391
PR.P18.021.001 |  | Materiali isolanti di origine vegetale: Strisce di sughero (ICB) conforme alla norma UNI EN 13170:2015 supercompresso, di elevata flessibilità, levigato sulle due facce | h 75 mm | m² | 4.4654
PR.P18.021.002 |  |  | h 100 mm | m² | 9.0448
PR.P18.021.003 |  |  | h 150 mm | m² | 8.7707
PR.P18.022.001 |  | Materiali isolanti di origine minerale: Materassini in lana di roccia (MW) conforme alla norma UNI 13162:2015 ricoperto su ambo i lati da un foglio di carta bituminosa | densità 80 kg/m3 spessore 50 mm | m² | 6.5957
PR.P18.022.002 |  |  | densità 80 kg/m3 spessore 60 mm | m² | 7.924
PR.P18.023.001 |  | Materiali isolanti di origine minerale: Materassini in lana di vetro (MW) conforme alla norma UNI EN 13162:2015, trattato con resine termoindurenti e ricoperto su ambo i lati da un foglio di carta bituminosa | densità 13,5 Kg/ m3 spessore 50 mm | m² | 7.1156
PR.P18.023.002 |  |  | densità 13,5 Kg/ m3 spessore 80 mm | m² | 9.4116
PR.P18.024.001 |  | Materiali isolanti di origine vegetale: Pannelli in lana di legno mineralizzata (WW) con magnesite o cemento ad alta temperatura, conforme alla norma UNI EN 13168:2015 | spessore mm 35 | m² | 9.5482
PR.P18.024.002 |  |  | spessore mm 50 | m² | 11.81
PR.P18.024.003 |  |  | spessore mm 15 | m² | 6.6413
PR.P18.024.004 |  |  | spessore mm 20 | m² | 10.6342
PR.P18.024.005 |  |  | spessore mm 25 | m² | 8.0758
PR.P18.024.006 |  |  | spessore mm 30 | m² | 12.8385
PR.P18.024.007 |  |  | spessore mm 40 | m² | 15.5266
PR.P18.024.008 |  |  | spessore mm 75 | m² | 16.9712
PR.P18.025.001 |  | Materiali isolanti di origine vegetale: Pannelli in fibre di legno pressate (WF), conforme alla norma UNI EN 13171:2015 | densità 160 kg/m3 spessore mm. 50, in classe E di reazione al fuoco secondo UNI EN 13501-1:2009 | m² | 18.9459
PR.P18.025.002 |  |  | densità 160 kg/m3 spessore mm. 60, in classe E di reazione al fuoco secondo UNI EN 13501-1:2009 | m² | 7.5177
PR.P18.025.003 |  |  | densità 160 kg/m3 spessore mm. 80, in classe E di reazione al fuoco secondo UNI EN 13501-1:2009 | m² | 10.0298
PR.P18.025.004 |  |  | densità 160 kg/m3 spessore mm. 100, in classe E di reazione al fuoco secondo UNI EN 13501-1:2009 | m² | 12.5419
PR.P18.025.005 |  |  | densità 160 kg/m3 spessore mm. 40, in classe E di reazione al fuoco secondo UNI EN 13501-1:2009 | m² | 5.0149
PR.P18.025.010 |  |  | densità 190-230 kg/m3 spessore mm. 50, in classe E di reazione al fuoco secondo UNI EN 13501-1:2009 | m² | 13.1793
PR.P18.025.014 |  |  | densità 190-230 kg/m3 spessore mm. 100, in classe E di reazione al fuoco secondo UNI EN 13501-1:2009 | m² | 22.2718
PR.P18.026.001 |  | Materiali isolanti di origine vegetale: Pannelli e materassini in fibra naturale vegetale di Canapa, senza aggiunta di materiali chimici o collanti. | densità 30 kg/m3 spessore 40-50mm | m² | 6.0568
PR.P18.026.002 |  |  | densità 30 kg/m3 spessore 60mm | m² | 8.1593
PR.P18.026.003 |  |  | densità 30 kg/m3 spessore 100mm | m² | 13.5355
PR.P18.026.004 |  |  | densità 30 kg/m3 spessore 120mm | m² | 16.3185
PR.P18.026.010 |  |  | densità 50 kg/m3 spessore 40-50mm | m² | 9.7759
PR.P18.026.011 |  |  | densità 50 kg/m3 spessore 60mm | m² | 9.0321
PR.P18.026.012 |  |  | densità 50 kg/m3 spessore 100mm | m² | 21.8845
PR.P18.026.013 |  |  | densità 50 kg/m3 spessore 120mm | m² | 29.2215
PR.P18.027.001 |  | Materiali isolanti di origine vegetale: Pannelli e materassini in fibra naturale vegetale di Kenaf, senza aggiunta di materiali chimici o collanti. | Pannello termo-acustico densità 30 kg/m3 spessore 50mm | m² | 8.7133
PR.P18.027.002 |  |  | Pannello termo-acustico densità 50 kg/m3 spessore 30mm | m² | 8.5008
PR.P18.027.003 |  |  | Pannello termo-acustico densità 50 kg/m3 spessore 50mm | m² | 14.1326
PR.P18.027.004 |  |  | Pannello termo-acustico densità 50 kg/m3 spessore 60mm | m² | 17.0016
PR.P18.027.010 |  |  | Pannello termo-acustico densità 100 kg/m3 spessore 10mm | m² | 3.795
PR.P18.027.011 |  |  | Materassino per l’isolamento acustico solaio densità 130 kg/m3 spessore 3 mm | m² | 1.8975
PR.P18.027.012 |  |  | Materassino per l’isolamento acustico solaio densità 130-180 kg/m3 spessore 6-8 mm | m² | 5.8443
PR.P18.030.001 |  | Materiali isolanti di origine minerale: Pannelli rigidi in lana di roccia (MW) conforme alla norma UNI EN 13162:2015, senza rivestimento | densità 40-60 kg/m3 spessore mm. 50, in classe A1 di reazione al fuoco secondo UNI EN 13501-1:2009. | m² | 3.0683
PR.P18.030.002 |  |  | densità 40-60 kg/m3 spessore mm. 60, in classe A1 di reazione al fuoco secondo UNI EN 13501-1:2009. | m² | 3.6944
PR.P18.030.003 |  |  | densità 40-60 kg/m3 spessore mm. 70, in classe A1 di reazione al fuoco secondo UNI EN 13501-1:2009. | m² | 4.3136
PR.P18.030.004 |  |  | densità 40-60 kg/m3 spessore mm. 100, in classe A1 di reazione al fuoco secondo UNI EN 13501-1:2009. | m² | 7.1042
PR.P18.030.005 |  |  | densità 40-60 kg/m3 spessore mm. 40, in classe A1 di reazione al fuoco secondo UNI EN 13501-1:2009. | m² | 2.463
PR.P18.030.014 |  |  | densità 100 kg/m3 spessore mm. 50, in classe A1 di reazione al fuoco secondo UNI EN 13501-1:2009. | m² | 6.6159
PR.P18.030.018 |  |  | densità 100 kg/m3 spessore mm. 100, in classe A1 di reazione al fuoco secondo UNI EN 13501-1:2009. | m² | 13.2066
PR.P18.030.020 |  |  | densità 155 kg/m3 spessore mm. 50, in classe A1 di reazione al fuoco secondo UNI EN 13501-1:2009. | m² | 7.9999
PR.P18.030.024 |  |  | densità 155 kg/m3 spessore mm. 100, in classe A1 di reazione al fuoco secondo UNI EN 13501-1:2009. | m² | 16.1136
PR.P18.031.001 |  | Materiali isolanti di origine minerale: Pannelli in lana di vetro (MW) conforme alla norma UNI EN 13162:2015 | densità 32 kg/m3 spessore mm. 50, in classe A1 di reazione al fuoco secondo UNI EN 13501-1:2009. | m² | 5.0625
PR.P18.031.004 |  |  | densità 32 kg/m3 spessore mm. 100, in classe A1 di reazione al fuoco secondo UNI EN 13501-1:2009. | m² | 10.3755
PR.P18.031.010 |  |  | densità 32 kg/m3 spessore mm. 50, in classe F di reazione al fuoco secondo UNI EN 13501-1:2009, rivestito con carta kraft da un lato. | m² | 6.1479
PR.P18.031.014 |  |  | densità 32 kg/m3 spessore mm. 100, in classe F di reazione al fuoco secondo UNI EN 13501-1:2009, rivestito con carta kraft da un lato. | m² | 12.2199
PR.P18.050.001 |  | Materiali isolanti di origine sintetica: pannelli in polistirene espanso estruso a cellule chiuse (XPS) conforme alla norma UNI EN 13164:2015, con assorbimento d’acqua minimo ed un’altissima resistenza meccanica a carico dinamico e permanente (densità elevata), esente da CFC, HCF e HCFC, in classe E di reazione al fuoco secondo UNI EN 13501-1:2009, con bordo battentato | densità 30 kg/m3, spessore mm 30 | m² | 3.4282
PR.P18.050.002 |  |  | densità 30 kg/m3, spessore mm 40 | m² | 4.5667
PR.P18.050.003 |  |  | densità 30 kg/m3, spessore mm 50 | m² | 5.7115
PR.P18.050.004 |  |  | densità 30 kg/m3, spessore mm 60 | m² | 6.85
PR.P18.050.005 |  |  | densità 30 kg/m3, spessore mm 80 | m² | 9.1396
PR.P18.050.006 |  |  | densità 30 kg/m3, spessore mm 100 | m² | 11.423
PR.P18.051.001 |  |  | densità 35 kg/m3, spessore mm 30 | m² | 7.5824
PR.P18.051.002 |  |  | densità 35 kg/m3, spessore mm 40 | m² | 5.5344
PR.P18.051.003 |  |  | densità 35 kg/m3, spessore mm 50 | m² | 6.9196
PR.P18.051.004 |  |  | densità 35 kg/m3, spessore mm 60 | m² | 8.3047
PR.P18.051.005 |  |  | densità 35 kg/m3, spessore mm 80 | m² | 11.0751
PR.P18.052.001 |  | Materiali isolanti di origine sintetica: pannelli in schiuma poliuretanica espansa rigida (PIR) conforme alla norma UNI EN 13165:2016, esente da CFC o HCF, in classe E di reazione al fuoco secondo UNI EN 13501-1:2009 | rivestito su entrambe le facce con velo di vetro saturato, densità 35 kg/m3, spessore mm. 20 | m² | 5.5147
PR.P18.052.003 |  |  | rivestito su entrambe le facce con velo di vetro saturato, densità 35 kg/m3, spessore mm. 40 | m² | 8.5886
PR.P18.052.004 |  |  | rivestito su entrambe le facce con velo di vetro saturato, densità 35 kg/m3, spessore mm. 50 | m² | 10.101
PR.P18.052.005 |  |  | rivestito su entrambe le facce con velo di vetro saturato, densità 35 kg/m3, spessore mm. 60 | m² | 11.6687
PR.P18.052.006 |  |  | rivestito su entrambe le facce con velo di vetro saturato, densità 35 kg/m3, spessore mm. 80 | m² | 15.2837
PR.P18.052.007 |  |  | rivestito su entrambe le facce con velo di vetro saturato, densità 35 kg/m3, spessore mm. 100 | m² | 18.6589
PR.P18.052.010 |  |  | rivestito su entrambe le facce con velo di vetro saturato, densità 43-48 kg/m3, spessore mm. 20 | m² | 6.0657
PR.P18.052.011 |  |  | rivestito su entrambe le facce con velo di vetro saturato, densità 43-48 kg/m3, spessore mm. 30 | m² | 7.6418
PR.P18.052.012 |  |  | rivestito su entrambe le facce con velo di vetro saturato, densità 43-48 kg/m3, spessore mm. 40 | m² | 9.3989
PR.P18.052.013 |  |  | rivestito su entrambe le facce con velo di vetro saturato, densità 43-48 kg/m3, spessore mm. 50 | m² | 11.0687
PR.P18.052.014 |  |  | rivestito su entrambe le facce con velo di vetro saturato, densità 43-48 kg/m3, spessore mm. 60 | m² | 12.8208
PR.P18.052.015 |  |  | rivestito su entrambe le facce con velo di vetro saturato, densità 43-48 kg/m3, spessore mm. 80 | m² | 16.7676
PR.P18.052.016 |  |  | rivestito su entrambe le facce con velo di vetro saturato, densità 43-48 kg/m3, spessore mm. 100 | m² | 20.4487
PR.P18.052.017 |  |  | rivestito su entrambe le facce con alluminio multistrato, densità 34-38 kg/m3, spessore mm. 20 | m² | 5.8835
PR.P18.052.018 |  |  | rivestito su entrambe le facce con alluminio multistrato, densità 34-38 kg/m3, spessore mm. 30 | m² | 6.9656
PR.P18.052.019 |  |  | rivestito su entrambe le facce con alluminio multistrato, densità 34-38 kg/m3, spessore mm. 40 | m² | 8.521
PR.P18.052.020 |  |  | rivestito su entrambe le facce con alluminio multistrato, densità 34-38 kg/m3, spessore mm. 50 | m² | 10.0088
PR.P18.052.021 |  |  | rivestito su entrambe le facce con alluminio multistrato, densità 34-38 kg/m3, spessore mm. 60 | m² | 11.515
PR.P18.052.023 |  |  | rivestito su entrambe le facce con alluminio multistrato, densità 34-38 kg/m3, spessore mm. 80 | m² | 14.9947
PR.P18.052.025 |  |  | rivestito su entrambe le facce con alluminio multistrato, densità 34-38 kg/m3, spessore mm. 100 | m² | 18.4621
PR.P18.060.001 |  | Materiali isolanti riciclati di origine sintetica: Pannelli e materassini in poliestere riciclato, ignifugo, anallergico, senza aggiunta di materiali chimici o collanti. | Pannello termo-acustico densità 20 kg/m3 spessore 40 mm | m² | 4.4402
PR.P18.060.002 |  |  | Pannello termo-acustico densità 30 kg/m3 spessore 40mm | m² | 5.8822
PR.P18.060.003 |  |  | Pannello termo-acustico densità 40 kg/m3 spessore 40mm | m² | 7.7165
PR.P18.060.004 |  |  | Pannello termo-acustico densità 50 kg/m3 spessore 40mm | m² | 9.614
PR.P18.060.005 |  |  | Pannello termo-acustico densità 30 kg/m3 spessore 50mm | m² | 7.4635
PR.P18.060.006 |  |  | Pannello termo-acustico densità 40 kg/m3 spessore 50mm | m² | 7.337
PR.P18.060.007 |  |  | Pannello termo-acustico densità 50 kg/m3 spessore 50mm | m² | 11.9543
PR.P18.060.008 |  |  | Pannello termo-acustico densità 40 kg/m3 spessore 60mm | m² | 11.5747
PR.P18.060.009 |  |  | Pannello termo-acustico densità 50 kg/m3 spessore 60 mm | m² | 14.2945
PR.P18.060.010 |  |  | Pannello termo-acustico densità 30 kg/m3 spessore 100 mm | m² | 14.674
PR.P18.060.011 |  |  | Pannello termo-acustico densità 40 kg/m3 spessore 100 mm | m² | 20.8194
PR.P18.060.021 |  |  | Materassino per l’isolamento acustico solaio densità 130 kg/m3 spessore 10-12 mm | m² | 11.8277
PR.P18.065.001 |  | Materiali isolanti riciclati di origine sintetica: pannello termoacustico in fibre tessili riciclate, ignifugo, anallergico, senza aggiunta di materiali chimici o collanti. | Pannello termo-acustico densità 50 kg/m3 spessore 40-50 mm | m² | 8.602
PR.P18.065.002 |  |  | Pannello termo-acustico densità 50 kg/m3 spessore 80 mm | m² | 13.7885
PR.P18.065.003 |  |  | Pannello termo-acustico densità 50 kg/m3 spessore 100 mm | m² | 17.204
PR.P18.065.004 |  |  | Pannello termo-acustico densità 60 kg/m3 spessore 40-50 mm | m² | 8.6526
PR.P18.065.006 |  |  | Pannello termo-acustico densità 80 kg/m3 spessore 30 mm | m² | 8.5388
PR.P18.065.010 |  |  | Materassino per l’isolamento acustico solaio densità 250 kg/m3 spessore 3 mm | m² | 1.6698
PR.P18.065.011 |  |  | Materassino per l’isolamento acustico solaio densità 200 kg/m3 spessore 4 mm | m² | 2.53
PR.P18.070.001 |  | Materiali isolanti di origine animale: Pannelli termoacustici o rotoli in lana di pecora, senza aggiunta di materiali chimici o collanti. | densità 20 kg/m3 spessore 50 mm | m² | 7.1194
PR.P18.070.002 |  |  | densità 20 kg/m3 spessore 80 mm | m² | 11.3698
PR.P18.070.003 |  |  | densità 30 kg/m3 spessore 50 mm | m² | 7.59
PR.P18.070.004 |  |  | densità 30 kg/m3 spessore 60 mm | m² | 8.2225
PR.P18.070.005 |  |  | densità 30 kg/m3 spessore 80 mm | m² | 10.12
PR.P18.100.001 |  | Accessori di posa | rete in fibra di vetro alcali-resistente peso 145 g/mq | m² | 0.85008
PR.P18.100.002 |  |  | rete in fibra di vetro alcali-resistente peso 155-160 g/mq | m² | 0.86779
PR.P18.100.003 |  |  | rete in fibra di vetro alcali-resistente peso 315 g/mq | m² | 4.6451
PR.P18.100.010 |  |  | Paraspigoli in PVC con rete per cappotto | m | 0.59835
PR.P18.100.012 |  |  | Paraspigoli in alluminio con rete per cappotto | m | 0.93737
PR.P18.100.020 |  |  | Profilo di partenza in alluminio, lunghezza 2,5 m, sp.30-50 mm | ml | 2.1429
PR.P18.100.021 |  |  | Profilo di partenza in alluminio, lunghezza 2,5 m, sp. 60-80 mm | ml | 2.8178
PR.P18.100.022 |  |  | Profilo di partenza in alluminio, lunghezza 2,5 m, sp. 90-120 mm | ml | 4.3706
PR.P18.100.023 |  |  | Profilo di partenza in alluminio, lunghezza 2,5 m, sp. 140-200 mm | ml | 4.554
PR.P18.100.024 |  |  | Profilo terminale in alluminio, lunghezza 2,5 m, sp. 50-70 mm | ml | 7.1042
PR.P18.100.025 |  |  | Profilo terminale in alluminio, lunghezza 2,5 m, sp. 80-100 mm | ml | 8.5251
PR.P18.100.030 |  |  | Tassello a percussione in polipropilene, per muratura, L da 110 a 230 mm | cad | 0.23377
PR.P18.100.031 |  |  | Tassello ad avvitamento in polietilene, per muratura, L da 115 a 155 mm | cad | 0.30249
PR.P18.100.032 |  |  | Tassello ad avvitamento in polietilene, per muratura, L da 175 a 215 mm | cad | 0.40269
PR.P18.100.033 |  |  | Tassello ad avvitamento in polietilene, per muratura, L da 235 a 275 mm | cad | 0.58773
PR.P18.100.035 |  |  | tassello a vite mm 6 | cad | 0.06578
PR.P18.100.040 |  |  | collante biologico traspirante per pannelli in sughero | kg | 0.60024
PR.P19.010.001 | MATERIALI IMPERMEABILIZZANTI, MEMBRANE E SCHERMI accompagnati da documentazione attestante la conformità in conformità al Regolamento U.E. 305/2011 e alla norma di prodotto di pertinenza (marcatura CE) e classificate secondo la UNI 8818:2016. | Membrana bituminosa autotermoadesiva armata in tessuto di vetro e tessuto non tessuto di poliestere, per l’impermeabilizzazione e per il rinforzo delle pavimentazioni stradali in conglomerato bituminoso secondo la UNI EN 14695:2010 | flessibilità a freddo -25°, spessore 2,5 mm conforme alla UNI EN 14695:2010 | m² | 10.5349
PR.P19.018.001 |  | Membrana impermeabilizzante elastoplastomerica ad alta concentrazione di bitume e polimeri armata con t.n.t. a filo continuo poliestere stabilizzato con fibra di vetro imputrescibile | Flessibilità a freddo 0°C spessore mm 3 | m² | 4.554
PR.P19.018.007 |  |  | Flessibilità a freddo -5°C spessore mm 3 | m² | 1.8469
PR.P19.018.008 |  |  | Flessibilità a freddo -5°C spessore mm 4 | m² | 2.2454
PR.P19.018.010 |  |  | Flessibilità a freddo -5°C autoprotetta con scagliette di ardesia spessore 3,5 kg/mq | m² | 3.1878
PR.P19.018.012 |  |  | Flessibilità a freddo -5°C autoprotetta con scagliette di ardesia spessore 4,5 kg/mq | m² | 2.8164
PR.P19.018.013 |  |  | Flessibilità a freddo -10°C spessore mm 3 | m² | 3.1129
PR.P19.018.014 |  |  | Flessibilità a freddo -10°C spessore mm 4 | m² | 3.327
PR.P19.018.016 |  |  | Flessibilità a freddo -10°C autoprotetta con scagliette di ardesia spessore 3,5 kg/mq | m² | 4.6109
PR.P19.018.017 |  |  | Flessibilità a freddo -10°C autoprotetta con scagliette di ardesia spessore 4 kg/mq | m² | 3.6179
PR.P19.018.018 |  |  | Flessibilità a freddo -10°C autoprotetta con scagliette di ardesia spessore 4,5 kg/mq | m² | 3.0638
PR.P19.018.019 |  |  | Flessibilità a freddo -15°C spessore mm 3 | m² | 6.0117
PR.P19.018.020 |  |  | Flessibilità a freddo -15°C spessore mm4 | m² | 4.7311
PR.P19.018.024 |  |  | Flessibilità a freddo -15°C autoprotetta con scagliette di ardesia spessore 4,5 kg/mq | m² | 4.7311
PR.P19.018.025 |  |  | Flessibilità a freddo -20°C spessore mm 3 | m² | 9.4824
PR.P19.018.026 |  |  | Flessibilità a freddo -20°C spessore mm 4 | m² | 4.9588
PR.P19.018.030 |  |  | Flessibilità a freddo -20°C autoprotetta con scagliette di ardesia spessore 4,5 kg/mq | m² | 5.0284
PR.P19.019.001 |  | Membrana impermeabilizzante elastomerica SBS ad alta concentrazione di bitume e polimeri armata con t.n.t. a filo continuo poliestere | Flessibilità a freddo 20° C, spessore mm 4 | m² | 4.9588
PR.P19.019.002 |  |  | Flessibilità a freddo 20° C, spessore mm 4, autoprotetta con scaglie di ardesia | m² | 5.1802
PR.P19.019.003 |  |  | Flessibilità a freddo 25° C, spessore mm 4 | m² | 6.1669
PR.P19.019.004 |  |  | Flessibilità a freddo 25° C, spessore mm 4, autoprotetta con scaglie di ardesia | m² | 7.375
PR.P19.019.005 |  |  | Autoadesiva rinforzata con tessuto di vetro, con flessibilità a freddo -25° C, classe A >= 200 g/m2 | m² | 14.6639
PR.P19.020.001 |  | Membrana bugnata in polietilene ad alta densità (HDPE), per la protezione delle opere controterra e interrate secondo la UNI EN 13967:2017 | Spessore 8 mm, peso 500 gr/m², resistenza alla compressione fino a 250 KN/m² | m² | 1.5028
PR.P19.020.002 |  |  | Spessore 8 mm, peso 600 gr/m², resistenza alla compressione >250 KN/m² | m² | 2.0778
PR.P19.021.001 |  | Guaina liquida | elastobituminosa a freddo monocomponente per ripristino impermeabilizzazioni. | kg | 3.1625
PR.P19.021.002 |  |  | elastobituminosa a freddo monocomponente per impermeabilizzazione strutture in muratura e calcestruzzo sia orizzontali che verticali. | kg | 2.4696
PR.P19.021.003 |  |  | elastobituminosa a freddo monocomponente addittivata per impermeabilizzazione strutture in muratura e calcestruzzo sia orizzontali che verticali, soggette a forte sollecitazione dinamiche. | kg | 5.8204
PR.P19.021.005 |  |  | elastobituminosa a freddo bicomponente fibrorinforzata, per impermeabilizzazione strutture in muratura e calcestruzzo sia orizzontali che verticali. | kg | 5.5259
PR.P19.021.010 |  |  | Epossicatrame (p.s. 1,50) | l | 14.168
PR.P19.021.015 |  |  | Bituminosa alluminata a solvente (p.s. 1,20) | l | 7.8359
PR.P19.030.001 |  | Membrana impermeabilizzante elastoplastomerica antiradice a base di bitume e polimeri armata con t.n.t. a filo continuo poliestere | flessibilità a freddo -10° C, spessore 4 mm | m² | 5.4711
PR.P19.030.002 |  |  | flessibilità a freddo -10° C, spessore 4 mm rinforzato con fili di vetro | m² | 10.1478
PR.P19.050.001 |  | Membrana (anche detto telo) multistrato traspirante e impermeabilizzante in tessuto non tessuto di polipropilene da tetto a norma UNI EN 13859-1/13859-2 e 11470:2015 | membrana traspirante (0,1 m < Sd ≤ 0,3 m) ed impermeabile all’acqua, classe A >= 200 g/m2 | m² | 7.1156
PR.P19.050.002 |  |  | membrana traspirante (0,1 m < Sd ≤ 0,3 m), impermeabile all’acqua, classe B >= 145 g/m2 | m² | 1.9734
PR.P19.050.005 |  |  | membrana altamente traspirante (Sd ≤ 0,1 m) impermeabile all’acqua, classe A >= 200 g/m2 | m² | 2.1062
PR.P19.050.006 |  |  | membrana altamente traspirante (Sd ≤ 0,1 m) impermeabile, classe B >= 145 g/m2 | m² | 1.5275
PR.P19.050.007 |  |  | membrana altamente traspirante (Sd ≤ 0,1 m) impermeabile all’acqua, classe C >= 130 g/m2 | m² | 1.2998
PR.P19.050.008 |  |  | membrana altamente traspirante (Sd ≤ 0,1 m) impermeabile all’acqua, classe D < 130 g/m2 | m² | 1.0626
PR.P19.051.001 |  | Membrana (anche detto telo) multistrato traspirante e impermeabilizzante in polietilene, da tetto a norma UNI EN 13859-1: 2014 - UNI EN13859-2:2014 e 11470:2015 | membrana microforata e rinforzata in polipropilene, impermeabile all’acqua e traspirante al vapore (2 m < Sd ≤ 20 m), classe C >= 130 g/m2 | m² | 2.4456
PR.P19.051.002 |  |  | membrana altamente traspirante (Sd ≤ 0,1 m) ed impermeabile all’acqua, classe D < 130 g/m2 | m² | 2.6881
PR.P19.051.003 |  |  | membrana altamente traspirante (Sd ≤ 0,1 m) ed impermeabile all’acqua, classe C >= 130 g/m2 | m² | 5.473
PR.P19.052.001 |  | Membrana (anche detto telo) multistrato traspirante e impermeabilizzante in tessuto non tessuto di poliestere da parete a norma UNI EN 13859-1:2014 - UNI EN 13859-2:2014 e 11470:2015 | membrana traspirante (0,1 m < Sd ≤ 0,3 m) ed impermeabile all’acqua, classe B >= 145 g/m2 | m² | 3.2903
PR.P19.052.002 |  |  | membrana traspirante (Sd ≤ 0,1 m) ed impermeabile all’acqua, classe D < 130 g/m2 | m² | 1.241
PR.P19.060.001 |  | Schermo barriera vapore (Sd ≥ 100 m) sintetico o bituminoso a norma UNI EN 13859-1:2014 - UNI EN 13859-2:2014 e 11470:2015 | Bituminoso rinforzato da una lamina di alluminio, con flessibilità a freddo -5° C, classe A >= 200 g/m2 | m² | 3.2447
PR.P19.060.002 |  |  | Bituminoso rinforzata da una lamina di alluminio, con flessibilità a freddo -10° C, classe A >= 200 g/m2 | m² | 6.8449
PR.P19.060.010 |  |  | A base di polietilene a bassa densità (LDPE), classe A >= 200 g/m2 | m² | 3.3396
PR.P19.060.011 |  |  | A base di polietilene a bassa densità (LDPE), classe B >= 145 g/m2 | m² | 1.0133
PR.P19.060.020 |  |  | A base di con polietilene ad alta densità (HDPE), con film di alluminio, classe B >= 145 g/m2 | m² | 1.4895
PR.P19.060.030 |  |  | A base di polietilene rinforzato da una lamina di alluminio , classe B >= 145 g/m2 | m² | 1.6622
PR.P19.060.040 |  |  | Autoadesiva rinforzata in velo vetro e con film di alluminio, con flessibilità a freddo -20° C, classe A >= 200 g/m2 | m² | 10.3224
PR.P19.065.001 |  | Schermo freno vapore sintetico sottotegola multistrato (2 m < Sd ≤ 20 m) a norma UNI EN 13859-1:2014 - UNI EN 13859-2:2014 e 11470:2015 | tre strati in poliestere tessuto non tessuto elastomerico e rivestito su entrambe le facce con tessuto polipropilenico, classe A >= 200 g/m2 | m² | 2.0038
PR.P19.065.002 |  |  | due strati di tessuto non-tessuto in polipropilene con interposto un film in polipropilene, classe A >= 200 g/m2 | m² | 1.8216
PR.P19.065.003 |  |  | due strati di tessuto non-tessuto in polipropilene con interposto un film in polipropilene, classe B >= 145 g/m2 | m² | 1.4801
PR.P19.065.004 |  |  | due strati di tessuto non-tessuto in polipropilene con interposto un film in polipropilene, classe D < 130 g/m2 | m² | 1.2865
PR.P19.065.005 |  |  | due strati di tessuto non-tessuto in polipropilene classe D < 130 g/m2 | m² | 1.3093
PR.P19.065.006 |  |  | Rinforzato con polietilene ad alta densità (HDPE), impermeabile all’acqua e traspirante al vapore, classe B >= 145 g/m2 | m² | 1.3852
PR.P19.065.007 |  |  | Rinforzato con polietilene ad alta densità (HDPE), impermeabile all’acqua e traspirante al vapore, classe D < 130 g/m2 | m² | 3.0993
PR.P20.001.001 | ELEMENTI PER COPERTURE: Gli elementi per copertura in laterizio devono essere conformi alla norma UNI En 1304:2013, quelli in cls alla UNI EN 490:2017. Le lastre e i rotoli in vetroresina sono conformi alla norma UNI EN 1013:2015. Le lastre in lamiera di acciaio zincato sono conformi alla UNI EN 14782 Appendice A e UNI EN 508-1 Appendice B. | Coppi, tegole ed elementi speciali in laterizio, certificati CE secondo la UNI EN 1304:2013. | Tegola marsigliese (15 pz a mq) | cad | 0.54537
PR.P20.001.002 |  |  | Colmo tegola marsigliese (3 pz a metro) | cad | 1.1005
PR.P20.001.003 |  |  | Aeratore Marsigliese | cad | 11.3091
PR.P20.001.004 |  |  | Tegola portoghese (14 pz a mq) | cad | 0.43567
PR.P20.001.005 |  |  | Colmo tegola portoghese (3 pz a metro) | cad | 1.1005
PR.P20.001.006 |  |  | Aeratore Portoghese | cad | 11.3091
PR.P20.001.007 |  |  | Gronda per tegola toscana (3 pz a metro) | cad | 1.3725
PR.P20.001.008 |  |  | Tegola piana - embrice (8 pz a mq) | cad | 1.284
PR.P20.001.009 |  |  | Coppo (8 pz a mq) | cad | 0.47564
PR.P20.001.010 |  |  | Colmo ad una via (3 pz a metro) | cad | 1.3282
PR.P20.001.011 |  |  | Colmo a tre vie (deviatore) | cad | 8.7285
PR.P20.001.012 |  |  | Coppo d'aerazione | cad | 43.6337
PR.P20.001.014 |  |  | Tegola piana – embrice anticato (8 pz a mq) | cad | 1.2549
PR.P20.001.015 |  |  | Coppo anticato (8 pz a mq) | cad | 0.62238
PR.P20.001.016 |  |  | Colmo ad una via anticato (3 pz a metro) | cad | 2.1631
PR.P20.001.017 |  |  | Colmo a tre vie anticato | cad | 14.1174
PR.P20.001.020 |  |  | Tegola piana - embrice fatta a mano (8 pz a mq) | cad | 6.4553
PR.P20.001.021 |  |  | Coppo fatto a mano (8 pz a mq) | cad | 4.1498
PR.P20.002.001 |  | Coppi, tegole ed elementi speciali in calcestruzzo, certificati CE secondo la UNI EN UNI EN 490:2017. | Tegola liscia (10 pz a mq) | cad | 1.3388
PR.P20.002.002 |  |  | Colmo (2,5 pz a metro) | cad | 5.4955
PR.P20.002.003 |  |  | Tegola d'areazione | cad | 11.3407
PR.P20.005.001 |  | Pannello coibentato con sagomatura a coppo o tegola portoghese con isolante in poliuretano densità 35-42 kg/mq di larghezza 1 ml | in acciaio zincato preverniciato (UNI EN 10346:2015 e UNI EN 10143:2006) e con lato interno in cartonfeltro bitumato, sp.50-53 mm | m² | 23.4025
PR.P20.005.002 |  |  | in acciaio zincato preverniciato (UNI EN 10346:2015 e UNI EN 10143:2006) e con lato interno in cartonfeltro bitumato, sp.60-68 mm | m² | 25.1103
PR.P20.005.003 |  |  | in acciaio zincato preverniciato (UNI EN 10346:2015 e UNI EN 10143:2006) e con lato interno in alluminio goffrato, sp.50-53 mm | m² | 46.299
PR.P20.005.004 |  |  | in acciaio zincato preverniciato (UNI EN 10346:2015 e UNI EN 10143:2006) e con lato interno in alluminio goffrato, sp.60-68 mm | m² | 50.2205
PR.P20.005.005 |  |  | in alluminio preverniciato e con lato interno in cartonfeltro bitumato, sp.50-53 mm | m² | 27.3873
PR.P20.005.006 |  |  | in alluminio preverniciato e con lato interno in cartonfeltro bitumato, sp.60-68 mm | m² | 29.1582
PR.P20.005.007 |  |  | in alluminio preverniciato e con lato interno in alluminio goffrato, sp.50-53 mm | m² | 48.7657
PR.P20.005.008 |  |  | in alluminio preverniciato e con lato interno in alluminio goffrato, sp.60-68 mm | m² | 52.6872
PR.P20.005.009 |  |  | in rame e con lato interno in cartonfeltro bitumato, sp.50-53 mm | m² | 121.187
PR.P20.005.010 |  |  | in rame e con lato interno in cartonfeltro bitumato, sp.60-68 mm | m² | 125.1085
PR.P20.005.011 |  |  | in rame e con lato interno in alluminio goffrato, sp.50-53 mm | m² | 122.199
PR.P20.005.012 |  |  | in rame e con lato interno in alluminio goffrato, sp.60-68 mm | m² | 126.1205
PR.P20.006.001 |  | Pannello coibentato a doppia lamiera (est./int) con sagomatura a coppo o tegola portoghese con isolante in poliuretano densità 35-42 kg/mq di larghezza 1 ml | in acciaio zincato preverniciato (UNI EN 10346:2015 e UNI EN 10143:2006), sp.50-53 mm | m² | 26.565
PR.P20.006.002 |  |  | in acciaio zincato preverniciato (UNI EN 10346:2015 e UNI EN 10143:2006), sp.60-68 mm | m² | 28.4625
PR.P20.006.003 |  |  | in alluminio preverniciato, sp.50-53 mm | m² | 32.131
PR.P20.006.004 |  |  | in alluminio preverniciato, sp.60-68 mm | m² | 34.408
PR.P20.006.005 |  |  | in rame esterno + acciaio interno, sp.50-53 mm | m² | 128.018
PR.P20.006.006 |  |  | in rame esterno + acciaio interno, sp.60-68 mm | m² | 131.9395
PR.P20.007.001 |  | Pannello coibentato a doppia lamiera (est./int acciaio zincato) a sei onde con isolante in poliuretano densità 35-42 kg/mq di larghezza 1 ml | in acciaio zincato preverniciato (UNI EN 10346:2015 e UNI EN 10143:2006), sp.35-40 mm | m² | 25.3
PR.P20.007.002 |  |  | in acciaio zincato preverniciato (UNI EN 10346:2015 e UNI EN 10143:2006), sp.50 mm | m² | 27.071
PR.P20.007.003 |  |  | in acciaio zincato preverniciato (UNI EN 10346:2015 e UNI EN 10143:2006), sp.60 mm | m² | 28.842
PR.P20.007.004 |  |  | in alluminio preverniciato, sp.35-40 mm | m² | 31.0557
PR.P20.007.005 |  |  | in alluminio preverniciato, sp.50 mm | m² | 32.8267
PR.P20.007.006 |  |  | in alluminio preverniciato, sp.60 mm | m² | 34.5977
PR.P20.007.007 |  |  | in rame + acciaio, sp.35-40 mm | m² | 129.5107
PR.P20.007.008 |  |  | in rame + acciaio, sp.50 mm | m² | 126.2217
PR.P20.007.009 |  |  | in rame + acciaio, sp.60 mm | m² | 126.2217
PR.P20.008.001 |  | Pannello coibentato a 3 o 5 greche con isolante in poliuretano densità 35-42 kg/mq di larghezza 1 ml | in acciaio zincato preverniciato (UNI EN 10346:2015 e UNI EN 10143:2006) e con lato interno in cartonfeltro bitumato, sp.30 mm | m² | 13.4723
PR.P20.008.002 |  |  | in acciaio zincato preverniciato (UNI EN 10346:2015 e UNI EN 10143:2006) e con lato interno in cartonfeltro bitumato, sp.40 mm | m² | 14.8005
PR.P20.008.003 |  |  | in acciaio zincato preverniciato (UNI EN 10346:2015 e UNI EN 10143:2006) e con lato interno in cartonfeltro bitumato, sp.50 mm | m² | 16.192
PR.P20.008.004 |  |  | in acciaio zincato preverniciato (UNI EN 10346:2015 e UNI EN 10143:2006) e con lato interno in cartonfeltro bitumato, sp.60 mm | m² | 17.5203
PR.P20.008.005 |  |  | in acciaio zincato preverniciato (UNI EN 10346:2015 e UNI EN 10143:2006) e con lato interno in cartonfeltro bitumato, sp.80 mm | m² | 20.24
PR.P20.008.006 |  |  | in acciaio zincato preverniciato (UNI EN 10346:2015 e UNI EN 10143:2006) e con lato interno in cartonfeltro bitumato, sp.100 mm | m² | 23.023
PR.P20.008.007 |  |  | in acciaio zincato preverniciato (UNI EN 10346:2015 e UNI EN 10143:2006) e con lato interno in cartonfeltro bitumato, sp.120 mm | m² | 25.8693
PR.P20.008.008 |  |  | in acciaio zincato preverniciato (UNI EN 10346:2015 e UNI EN 10143:2006) e con lato interno in alluminio goffrato, sp.30 mm | m² | 13.915
PR.P20.008.009 |  |  | in acciaio zincato preverniciato (UNI EN 10346:2015 e UNI EN 10143:2006) e con lato interno in alluminio goffrato, sp.40 mm | m² | 15.18
PR.P20.008.010 |  |  | in acciaio zincato preverniciato (UNI EN 10346:2015 e UNI EN 10143:2006) e con lato interno in alluminio goffrato, sp.50 mm | m² | 16.5715
PR.P20.008.011 |  |  | in acciaio zincato preverniciato (UNI EN 10346:2015 e UNI EN 10143:2006) e con lato interno in alluminio goffrato, sp.60 mm | m² | 17.8998
PR.P20.008.012 |  |  | in acciaio zincato preverniciato (UNI EN 10346:2015 e UNI EN 10143:2006) e con lato interno in alluminio goffrato, sp.80 mm | m² | 20.746
PR.P20.008.013 |  |  | in acciaio zincato preverniciato (UNI EN 10346:2015 e UNI EN 10143:2006) e con lato interno in alluminio goffrato, sp.100 mm | m² | 23.529
PR.P20.008.014 |  |  | in acciaio zincato preverniciato (UNI EN 10346:2015 e UNI EN 10143:2006) e con lato interno in alluminio goffrato, sp.120 mm | m² | 26.312
PR.P20.008.015 |  |  | in acciaio zincato preverniciato (UNI EN 10346:2015 e UNI EN 10143:2006) e con lato interno in vetroresina, sp.30 mm | m² | 15.2432
PR.P20.008.016 |  |  | in acciaio zincato preverniciato (UNI EN 10346:2015 e UNI EN 10143:2006) e con lato interno in vetroresina, sp.40 mm | m² | 16.6348
PR.P20.008.017 |  |  | in acciaio zincato preverniciato (UNI EN 10346:2015 e UNI EN 10143:2006) e con lato interno in vetroresina, sp.50 mm | m² | 18.0263
PR.P20.008.018 |  |  | in acciaio zincato preverniciato (UNI EN 10346:2015 e UNI EN 10143:2006) e con lato interno in vetroresina, sp.60 mm | m² | 19.4178
PR.P20.008.019 |  |  | in acciaio zincato preverniciato (UNI EN 10346:2015 e UNI EN 10143:2006) e con lato interno in vetroresina, sp.80 mm | m² | 23.529
PR.P20.008.020 |  |  | in acciaio zincato preverniciato (UNI EN 10346:2015 e UNI EN 10143:2006) e con lato interno in vetroresina, sp.100 mm | m² | 26.312
PR.P20.008.021 |  |  | in acciaio zincato preverniciato (UNI EN 10346:2015 e UNI EN 10143:2006) e con lato interno in vetroresina, sp.120 mm | m² | 29.4112
PR.P20.008.022 |  |  | in alluminio preverniciato o naturale e con lato interno in cartonfeltro bitumato, sp.30 mm | m² | 16.192
PR.P20.008.023 |  |  | in alluminio preverniciato o naturale e con lato interno in cartonfeltro bitumato, sp.40 mm | m² | 17.5203
PR.P20.008.024 |  |  | in alluminio preverniciato o naturale e con lato interno in cartonfeltro bitumato, sp.50 mm | m² | 18.9118
PR.P20.008.025 |  |  | in alluminio preverniciato o naturale e con lato interno in cartonfeltro bitumato, sp.60 mm | m² | 20.24
PR.P20.008.026 |  |  | in alluminio preverniciato o naturale e con lato interno in cartonfeltro bitumato, sp.80 mm | m² | 22.9597
PR.P20.008.027 |  |  | in alluminio preverniciato o naturale e con lato interno in cartonfeltro bitumato, sp.100 mm | m² | 25.7428
PR.P20.008.028 |  |  | in alluminio preverniciato o naturale e con lato interno in cartonfeltro bitumato, sp.120 mm | m² | 28.589
PR.P20.008.029 |  |  | in alluminio preverniciato o naturale e con lato interno in alluminio goffrato, sp.30 mm | m² | 16.6348
PR.P20.008.030 |  |  | in alluminio preverniciato o naturale e con lato interno in alluminio goffrato, sp.40 mm | m² | 17.8998
PR.P20.008.031 |  |  | in alluminio preverniciato o naturale e con lato interno in alluminio goffrato, sp.50 mm | m² | 19.2913
PR.P20.008.032 |  |  | in alluminio preverniciato o naturale e con lato interno in alluminio goffrato, sp.60 mm | m² | 20.6195
PR.P20.008.033 |  |  | in alluminio preverniciato o naturale e con lato interno in alluminio goffrato, sp.80 mm | m² | 23.4025
PR.P20.008.034 |  |  | in alluminio preverniciato o naturale e con lato interno in alluminio goffrato, sp.100 mm | m² | 26.1855
PR.P20.008.035 |  |  | in alluminio preverniciato o naturale e con lato interno in alluminio goffrato, sp.120 mm | m² | 29.0317
PR.P20.008.036 |  |  | in alluminio preverniciato o naturale e con lato interno in vetroresina, sp.30 mm | m² | 17.963
PR.P20.008.037 |  |  | in alluminio preverniciato o naturale e con lato interno in vetroresina, sp.40 mm | m² | 19.3545
PR.P20.008.038 |  |  | in alluminio preverniciato o naturale e con lato interno in vetroresina, sp.50 mm | m² | 20.746
PR.P20.008.039 |  |  | in alluminio preverniciato o naturale e con lato interno in vetroresina, sp.60 mm | m² | 22.1375
PR.P20.008.040 |  |  | in alluminio preverniciato o naturale e con lato interno in vetroresina, sp.80 mm | m² | 26.1855
PR.P20.008.041 |  |  | in alluminio preverniciato o naturale e con lato interno in vetroresina, sp.100 mm | m² | 29.0317
PR.P20.008.042 |  |  | in alluminio preverniciato o naturale e con lato interno in alluminio goffrato, sp.120 mm | m² | 35.2302
PR.P20.009.001 |  | Pannello coibentato a doppia lamiera (est./int acciaio zincato) a 3 o 5 greche con isolante in poliuretano densità 35-42 kg/mq di larghezza 1 ml | in acciaio zincato preverniciato (UNI EN 10346:2015 e UNI EN 10143:2006), sp.30 mm | m² | 15.6227
PR.P20.009.002 |  |  | in acciaio zincato preverniciato (UNI EN 10346:2015 e UNI EN 10143:2006), sp.40 mm | m² | 17.204
PR.P20.009.003 |  |  | in acciaio zincato preverniciato (UNI EN 10346:2015 e UNI EN 10143:2006), sp.50 mm | m² | 18.7853
PR.P20.009.004 |  |  | in acciaio zincato preverniciato (UNI EN 10346:2015 e UNI EN 10143:2006), sp.60 mm | m² | 20.3665
PR.P20.009.005 |  |  | in acciaio zincato preverniciato (UNI EN 10346:2015 e UNI EN 10143:2006), sp.80 mm | m² | 23.529
PR.P20.009.006 |  |  | in acciaio zincato preverniciato (UNI EN 10346:2015 e UNI EN 10143:2006), sp.100 mm | m² | 26.818
PR.P20.009.007 |  |  | in acciaio zincato preverniciato (UNI EN 10346:2015 e UNI EN 10143:2006), sp.120 mm | m² | 30.107
PR.P20.009.008 |  |  | in alluminio preverniciato o naturale, sp.30 mm | m² | 21.8845
PR.P20.009.009 |  |  | in alluminio preverniciato o naturale, sp.40 mm | m² | 23.276
PR.P20.009.010 |  |  | in alluminio preverniciato o naturale, sp.50 mm | m² | 24.7308
PR.P20.009.011 |  |  | in alluminio preverniciato o naturale, sp.60 mm | m² | 26.1223
PR.P20.009.012 |  |  | in alluminio preverniciato o naturale, sp.80 mm | m² | 28.842
PR.P20.009.013 |  |  | in alluminio preverniciato o naturale, sp.100 mm | m² | 31.625
PR.P20.009.014 |  |  | in alluminio preverniciato o naturale, sp.120 mm | m² | 34.661
PR.P20.010.001 |  | Trattamenti protettivi per supporto esterno dei pannelli coibentati ed accessori | preverniciatura poliestere, preverniciatura atossica per contatto con alimenti, poliestere siliconico, PVDF, termoplastica classe A,applicazione di film plastico in PVC o altri film. | m² | 3.1625
PR.P20.011.001 |  | Lamiera in acciaio ondulata per coperture | spessore 2/10 mm | m² | 1.9032
PR.P20.011.002 |  |  | spessore 3/10 mm | m² | 2.5616
PR.P20.011.003 |  |  | spessore 6/10 mm | m² | 3.924
PR.P20.011.004 |  |  | spessore 6/10 mm preverniciato | m² | 5.0537
PR.P20.011.005 |  |  | spessore 8/10 mm | m² | 4.8228
PR.P20.011.006 |  |  | spessore 8/10 mm preverniciato | m² | 7.4635
PR.P20.011.007 |  |  | spessore 10/10 mm | m² | 7.2105
PR.P20.011.008 |  |  | spessore 10/10 mm preverniciato | m² | 9.4875
PR.P20.012.001 |  | Lastra grecata o ondulata in lamiera di acciaio zincato multistrato con rivestimento anticorrosivo e termoplastico insonorizzante, peso 8 kg/mq | rivestimento esterno in alluminio naturale – rivestimento interno in alluminio naturale | m² | 22.8687
PR.P20.012.004 |  |  | rivestimento esterno in alluminio preverniciato – rivestimento interno in alluminio naturale | m² | 25.1963
PR.P20.012.007 |  |  | rivestimento esterno in rame – rivestimento interno in alluminio naturale | m² | 48.7167
PR.P20.012.011 |  |  | rivestimento esterno in acciaio – rivestimento interno in alluminio naturale | m² | 28.3036
PR.P20.013.001 |  | Lastra grecata o ondulata in lamiera di acciaio zincato multistrato con rivestimento anticorrosivo e termoplastico insonorizzante, peso 10 kg/mq | rivestimento esterno in alluminio naturale – rivestimento interno in alluminio naturale | m² | 27.0584
PR.P20.013.004 |  |  | rivestimento esterno in alluminio preverniciato – rivestimento interno in alluminio naturale | m² | 29.3976
PR.P20.013.007 |  |  | rivestimento esterno in rame – rivestimento interno in alluminio naturale | m² | 52.2081
PR.P20.013.011 |  |  | rivestimento esterno in acciaio inox – rivestimento interno in alluminio naturale | m² | 32.5049
PR.P20.015.001 |  | Elementi di raccordo per copertura in lastre di lamiera (colmi, raccordi, bordature e scossaline) | in alluminio naturale sviluppo fino a 33 cm | cad | 8.0186
PR.P20.015.002 |  |  | in alluminio prevernicato sviluppo fino a 33 cm | cad | 9.1358
PR.P20.015.003 |  |  | in rame sviluppo fino a 33 cm | cad | 38.6847
PR.P20.015.004 |  |  | in acciaio inox sviluppo fino a 33 cm | cad | 12.6772
PR.P20.016.001 |  | Accessori per posa coperture in lastre di acciaio | sostegno in acciaio zincato h 16-21 cm | cad | 7.628
PR.P20.016.002 |  |  | sostegno in acciaio zincato h 21-28 cm | cad | 10.9281
PR.P20.016.003 |  |  | sostegno in acciaio zincato h 28-41 cm | cad | 11.7311
PR.P20.016.011 |  |  | arcarecci ad omega dim. cm 20x60x40 | m | 6.75
PR.P20.016.021 |  |  | viti autofilettanti | kg | 0.59455
PR.P20.016.022 |  |  | rondelle | kg | 0.41745
PR.P20.021.001 |  | Lastra in vetroresina | ondulata curva colore neutro (o anche detta translucida) certificata CE secondo la UNI EN 1013:2015 | m² | 12.1711
PR.P20.021.002 |  |  | ondulata piana colore neutro (o anche detta translucida) certificata CE secondo la UNI EN 1013:2015 | m² | 6.6858
PR.P20.021.003 |  |  | grecata curva colore neutro (o anche detta translucida) | m² | 12.1711
PR.P20.021.004 |  |  | grecata piana colore neutro (o anche detta translucida) certificata CE secondo la UNI EN 1013:2015 | m² | 7.0367
PR.P20.021.005 |  |  | ondulata in rotoli colore neutro (o anche detta translucida) certificata CE secondo la UNI EN 1013:2015 | m² | 4.054
PR.P20.021.006 |  |  | liscia in rotoli colore neutro (o anche detta translucida) certificata CE secondo la UNI EN 1013:2015 | m² | 4.054
PR.P20.021.007 |  |  | colmo colore neutro (o anche detto translucido) | m | 5.4668
PR.P20.021.009 |  |  | ondulata piana opaca | m² | 11.3492
PR.P20.021.011 |  |  | grecata piana opaca | m² | 11.3492
PR.P20.021.012 |  |  | colmo opaco | m | 13.6671
PR.P20.022.001 |  | Accessori per posa coperture in vetroresina | viti autofilettanti | kg | 0.59455
PR.P20.022.002 |  |  | rondelle | kg | 0.43402
PR.P20.023.001 |  | Accessori per coperture ventilate | Sottocolmi a rotolo in rame o alluminio | ml | 4.8576
PR.P20.023.002 |  |  | Sottocolmi a rotolo in materiali misti (alluminio e polipropilene) | ml | 4.1745
PR.P20.023.003 |  |  | Sottocolmo rigido metallico in alluminio | ml | 15.5595
PR.P20.023.004 |  |  | Sottocolmo rigido in PVC | ml | 10.2351
PR.P20.023.010 |  |  | Portalistello universale regolabile | cad | 0.88677
PR.P20.023.011 |  |  | Portalistello a chiodo | cad | 0.9867
PR.P20.023.015 |  |  | Gancio fermacolmo | cad | 0.2277
PR.P20.023.020 |  |  | Parapasseri universale in lamiera stirata e zincata | ml | 1.9241
PR.P20.023.021 |  |  | Parapasseri a pettine in polipropilene, lunghezza 1 m | ml | 0.9108
PR.P22.030.001 | PRODOTTI PER PAVIMENTI E RIVESTIMENTI | Adesivi per ceramiche e malte | Adesivo per ceramiche e materiali lapidei UNI EN 12004-1:2017, UNI EN 12004-2: 2017 Normale C1 | kg | 0.19342
PR.P22.030.003 |  |  | Adesivo per ceramiche e materiali lapidei UNI EN 12004-1:2017, UNI EN 12004-2: 2017 Migliorato rapido C2 F | kg | 0.85463
PR.P22.030.004 |  |  | Adesivo per ceramiche e materiali lapidei UNI EN 12004-1:2017, UNI EN 12004-2: 2017 Migliorato rapido resistente allo scivolamento C2 FT | kg | 0.68879
PR.P22.030.008 |  |  | Adesivo per ceramiche e materiali lapidei UNI EN 12004-1:2017, UNI EN 12004-2: 2017 Migliorato resistente allo scivolamento tempo aperto allungato C2 TE | kg | 0.36559
PR.P22.030.011 |  |  | Malta per fughe EN 13888:2009 Migliorata CG 2 | kg | 0.79756
PR.P22.030.012 |  |  | Malta per fughe EN 13888:2009 Reattiva RG | kg | 7.3876
PR.P22.031.001 |  | Adesivo per pavimenti resilienti. | neoprenico per interni | kg | 8.5514
PR.P22.031.002 |  |  | poliuretanico a due componenti | kg | 6.1669
PR.P22.031.003 |  |  | conduttivo poliuretanico a due componenti | kg | 17.6942
PR.P22.031.004 |  |  | universale in dispersione acquosa a bassissima emissione di sostanze organiche volatili (VOC) | kg | 4.628
PR.P22.031.005 |  |  | specifico per linoleum in dispersione acquosa a bassissima emissione di sostanze organiche volatili (VOC) | kg | 2.771
PR.P22.031.010 |  |  | nastro biadesivo | m | 3.7646
PR.P22.032.001 |  | Adesivo per moquettes | acrilico in dispersione acquosa | kg | 4.2694
PR.P22.032.002 |  |  | a base di resine sintetiche | kg | 4.8386
PR.P22.032.003 |  |  | nastro biadesivo con supporto in PVC | m | 3.5316
PR.P22.033.001 |  | Adesivo per pavimenti in legno | vinilico in dispersione acquosa | kg | 3.8424
PR.P22.034.001 |  | Primer | di collegamento sintetico in soluzione acquosa | kg | 4.7197
PR.P22.040.001 |  | Prodotti per trattamento e pulizia dei pavimenti | acido cloridrico | l | 0.91171
PR.P22.040.005 |  |  | cera per lucidatura pavimenti | kg | 11.4128
PR.P22.040.006 |  |  | olio di lino per trattamento di pavimenti in cotto | l | 3.8131
PR.P22.043.001 |  | Piastrelle da rivestimento e da pavimentazione, certificate CE secondo la UNI EN 14411:2016: | Monocottura smaltata liscia, cm 20x20 | m² | 9.4875
PR.P22.043.002 |  |  | Monocottura smaltata liscia, cm 30x30 | m² | 9.4875
PR.P22.043.003 |  |  | Maiolica smaltata su cottoforte, tinte unite, cm 20x20 | m² | 11.7772
PR.P22.043.004 |  |  | Gres porcellanato, tinte unite, cm 10x10 | m² | 12.65
PR.P22.043.005 |  |  | Gres porcellanato smaltato, cm 30x30 e 33 x33 | m² | 10.4552
PR.P22.043.006 |  |  | Gres porcellanato smaltato, cm 40x40 e 30x60 | m² | 10.7525
PR.P22.043.007 |  |  | Mosaico vetroso 2x2 | m² | 23.849
PR.P22.043.009 |  |  | Maiolica cm 20x20 decorata a mano | m² | 72.2189
PR.P22.043.011 |  |  | Klinker cm 6x24 | m² | 13.3711
PR.P22.043.012 |  |  | Klinker cm 20x20 e 12x24 | m² | 14.7588
PR.P22.043.013 |  |  | Klinker cm 25x25 | m² | 17.9213
PR.P22.044.001 |  | COTTO: elementi per pavimentazione di laterizio certificati CE secondo la UNI EN 1344:2013 | Rustico grezzo rettangolare cm. 15x30 | m² | 9.1296
PR.P22.044.002 |  |  | Rustico grezzo rettangolare cm. 18x36 | m² | 9.1296
PR.P22.044.003 |  |  | Rustico grezzo quadrato cm. 30x30 | m² | 9.1296
PR.P22.044.004 |  |  | Rustico arrotato da cm. 15x30 e 30x30 fatto a mano | m² | 21.475
PR.P22.044.005 |  |  | Zoccolino battiscopa cm 8x33 | m | 3.6812
PR.P22.045.001 |  | Pavimento autobloccante (lastre e masselli) in calcestruzzo vibrocompresso, addittivati di aggregati pesanti, ad alta resistenza per pavimentazioni esterne e stradali marcato CE in conformità a UNI EN 1338:2004 e per le lastre UNI EN 1339:2005 | Mattoncino monostrato 12x25 sp.4-5,5 cm | m² | 9.7721
PR.P22.045.002 |  |  | Mattoncino monostrato colorato 12x25 sp.4-5,5 cm | m² | 11.385
PR.P22.045.003 |  |  | Mattoncino doppio strato 12x25 additivato con inerti silicei o quarzo. Sp.6-7 cm | m² | 10.626
PR.P22.045.004 |  |  | Mattoncino doppio strato colorato 12x25 additivato con inerti silicei o quarzo. Sp.6-7 cm | m² | 11.9543
PR.P22.045.008 |  |  | Mattoncino doppio strato 10x20 additivato con inerti silicei o quarzo. Sp.8 cm | m² | 11.7835
PR.P22.045.009 |  |  | Mattoncino doppio strato colorato 10x20 additivato con inerti silicei o quarzo. Sp.8 cm | m² | 13.8517
PR.P22.045.010 |  |  | Mattoncino doppio strato 12x25 additivato con inerti silicei o quarzo. Sp.8-10 cm | m² | 14.6107
PR.P22.045.011 |  |  | Mattoncino doppio strato colorato 12x25 additivato con inerti silicei o quarzo. Sp.8-10 cm | m² | 15.7492
PR.P22.045.020 |  |  | Mattoncino anticato 12x25 sp.4-5,5 cm | m² | 15.18
PR.P22.045.021 |  |  | Mattoncino anticato 12x25 sp. 6-7 cm | m² | 15.3697
PR.P22.045.022 |  |  | Mattoncino anticato 12x25 sp. 8-10 cm | m² | 18.4058
PR.P22.045.030 |  |  | Quadrello monostrato 12-14x12-14 sp.6-7 cm | m² | 11.385
PR.P22.045.031 |  |  | Quadrello monostrato colorato 12-14x12-14 sp.6-7 cm | m² | 12.8081
PR.P22.045.032 |  |  | Quadrello doppio strato 12-14x12-14 sp.6-7 cm | m² | 14.1364
PR.P22.045.033 |  |  | Quadrello doppio strato colorato 12-14x12-14 sp.6-7 cm | m² | 15.1718
PR.P22.045.034 |  |  | Quadrello anticato 12-14x12-14 sp.6-7 cm | m² | 15.6544
PR.P22.046.001 |  | Pavimento autobloccante erboso (grigliati) in calcestruzzo vibrocompresso monostrato addittivato di aggregati pesanti, ad alta resistenza per pavimentazioni esterne e stradali marcato CE in conformità a UNI EN 1338:2004 e per le lastre UNI EN 1339:2005 | Mattoncino drenante monostrato 12x25 sp.7-8 cm | m² | 11.1004
PR.P22.046.005 |  |  | Grigliato drenante monostrato composizione variabile sp.10-11 cm | m² | 6.831
PR.P22.046.006 |  |  | Grigliato drenante monostrato composizione variabile sp.12 cm | m² | 10.0567
PR.P22.047.002 |  | Pavimenti in materiali sintetici: linoleum composto da olio di lino ossidato, resine naturali, farina di legno, pigmenti e riempitivi inerti, con un supporto in tela di juta, con superficie liscia, con strato di usura ai sensi delle norme UNI EN 14085:2010 e EN 24011:2012 e norma UNI EN 14041:2018 oltre a possedere il marchio CE. | teli di larghezza 2,00 m, spessore 2,5 mm colori uniti | m² | 26.522
PR.P22.047.003 |  |  | teli di larghezza 2,00 m, spessore 2 mm colori marmorizzati | m² | 22.5284
PR.P22.047.004 |  |  | teli di larghezza 2,00 m, spessore 2,5 mm colori marmorizzati | m² | 25.9097
PR.P22.047.005 |  |  | teli di larghezza 2,00 m, spessore 3,2 mm colori marmorizzati | m² | 30.4321
PR.P22.047.006 |  |  | teli di larghezza 2,00 m, spessore 4 mm colori marmorizzati | m² | 32.8672
PR.P22.047.011 |  |  | Lastre o piastrelle spessore 2,5 mm colori marmorizzati | m² | 29.792
PR.P22.048.001 |  | Pavimenti in materiali sintetici: gomma sintetica e/o naturale calandrata e vulcanizzata con cariche minerali stabilizzanti e pigmenti colorati ai sensi della UNI EN 1817:2010 e norma UNI EN 14041:2018 oltre a possedere il marchio CE. | teli di larghezza variabile, superficie liscia (uso civile) spessore 2 mm ticchiolato | m² | 41.745
PR.P22.048.002 |  |  | teli di larghezza variabile, superficie liscia (uso civile) spessore 3 mm colori uniti | m² | 11.8689
PR.P22.048.003 |  |  | teli di larghezza variabile, superficie liscia (uso civile) spessore 4 mm ticchiolato | m² | 40.227
PR.P22.048.010 |  |  | Lastre o piastrelle, superficie liscia (uso civile) spessore 2 mm ticchiolato | m² | 40.227
PR.P22.048.011 |  |  | Lastre o piastrelle, superficie liscia (uso civile) spessore 3 mm colori uniti | m² | 47.058
PR.P22.048.012 |  |  | teli di larghezza variabile, superficie a rilievo (a bolle, righe o altri rilievi) ad uso industriale spessore 2,5-2,7 mm colori uniti | m² | 12.0966
PR.P22.048.014 |  |  | teli di larghezza variabile, superficie a rilievo (a bolle, righe o altri rilievi) ad uso industriale spessore 4 mm colori uniti | m² | 49.335
PR.P22.048.020 |  |  | Lastre o piastrelle, superficie a rilievo (a bolle, righe o altri rilievi) ad uso industriale spessore 2,5-2,7 mm colori uniti | m² | 45.54
PR.P22.048.021 |  |  | Lastre o piastrelle, superficie a rilievo (a bolle, righe o altri rilievi) ad uso industriale spessore 3-3,5 mm colori uniti | m² | 49.335
PR.P22.048.022 |  |  | Lastre o piastrelle, superficie a rilievo (a bolle, righe o altri rilievi) ad uso industriale spessore 4 mm colori uniti | m² | 53.13
PR.P22.049.001 |  | Pavimenti in materiali sintetici: PVC di tipo eterogeneo multistrato, flessibile; costituito da uno strato di usura in PVC e supporto in PVC additivato in fibra di vetro, antiscivolo e ignifugo, rispondenti alle norme UNI EN 10581:2014, UNI EN 10874:2012 e norma UNI EN 14041:2018 oltre a possedere il marchio CE. | teli di larghezza variabile, superficie liscia o goffrata spessore 2-2,5 mm colori e disegni vari | m² | 8.8234
PR.P22.049.002 |  |  | teli di larghezza variabile, superficie liscia o goffrata spessore 3-3,5 mm colori e disegni vari | m² | 23.3772
PR.P22.049.003 |  |  | teli di larghezza variabile, superficie liscia o goffrata spessore 3,6-4 mm colori e disegni vari | m² | 27.8996
PR.P22.050.001 |  | Pavimenti in materiali sintetici: PVC di tipo omogeneo (anche detto a tutto strato), flessibile, rinforzato, antiscivolo e ignifugo, rispondenti alle norme UNI EN 10581:2014, UNI EN 10874:2012 e norma UNI EN 14041:2018 oltre a possedere il marchio CE. | teli di larghezza variabile, superficie liscia o goffrata spessore 2-2,5 mm colori uniti o marmorizzati | m² | 11.9669
PR.P22.050.003 |  |  | teli di larghezza variabile, superficie liscia o goffrata spessore 3,6-4 mm colori uniti o marmorizzati | m² | 17.5898
PR.P22.051.001 |  | Pavimento autobloccante in cotto/laterizio (mattoni e sestini), ad alta resistenza per pavimentazioni esterne marcato CE in conformità a UNI EN 1344:2013. | Mattone estruso (trafilato) 24-25 x 12-12,5 cm, sp. 5,5 - 6 cm per posa flessibile o rigida. | m² | 15.2787
PR.P22.051.002 |  |  | Sestino estruso (trafilato) 24-25 x 6 cm, sp. 5,5-6 cm per posa flessibile o rigida. | m² | 27.9354
PR.P22.051.003 |  |  | Sestino estruso (trafilato) 27-28 x 6-7 cm, sp. 5,5-6 cm per posa flessibile o rigida. | m² | 30.2051
PR.P22.051.004 |  |  | Mattone estruso (trafilato) anticato/burattato 24-25 x12-12,5 cm, sp. 5,5 - 6 cm per posa flessibile o rigida. | m² | 22.1375
PR.P22.051.005 |  |  | Sestino estruso (trafilato) anticato/burattato 27-28 x 6-7 cm, sp. 5,5-6 cm per posa flessibile o rigida. | m² | 33.6903
PR.P22.051.006 |  |  | Mattone a pasta molle 24-25x12x5,5-6 per posa flessibile o rigida. | m² | 21.0053
PR.P22.051.007 |  |  | Sestino a pasta molle 24-25 x 6 cm, sp. 5,5-6 cm per posa flessibile o rigida. | m² | 36.4282
PR.P22.051.008 |  |  | Mattone a pasta molle anticato/burattato/invecchiato 22,5x15 cm, sp. 5 cm per posa rigida. | m² | 19.734
PR.P22.051.009 |  |  | Sestino a pasta molle Anticato/antichizzato/burattato 22,5x7,5 cm, sp. 5 cm per posa rigida. | m² | 34.914
PR.P22.060.001 |  | Accessori per la posa | profilo anche detto sguscia in PVC 15x15 mm, l. 2 m | m | 1.5939
PR.P22.060.002 |  |  | profilo anche detto sguscia in PVC 20-25x20-25 mm, l. 2 m | m | 1.8241
PR.P22.060.003 |  |  | profilo anche detto sguscia in PVC 30-32x30-32 mm, l. 2 m | m | 2.6565
PR.P22.060.004 |  |  | profilo anche detto sguscia in PVC 35x35 mm, l. 2 m | m | 2.6565
PR.P22.060.005 |  |  | profilo anche detto sguscia in PVC 40x40 mm, l. 2 m | m | 5.7937
PR.P22.060.010 |  |  | lattice elasticizzante | kg | 3.8962
PR.P22.060.015 |  |  | distanziatori a croce o T in plastica per posa pavimenti | cad | 0.0165
PR.P22.060.020 |  |  | Zanche di ancoraggio in acciaio inox per rivestimenti in pietra per carichi fino a 500 N e sporgenze da 40 a 130 mm | cad | 6.2702
PR.P22.061.001 |  | Prodotti per pavimentazioni industriali | premiscelati al quarzo | kg | 0.19468
PR.P22.061.002 |  |  | premiscelati al quarzo e corindone | kg | 0.30853
PR.P22.061.003 |  |  | premiscelati al quarzo con coloranti minerali | kg | 0.43624
PR.P22.061.004 |  |  | premiscelati al quarzo e corindone con pigmenti rossi | kg | 0.33889
PR.P22.070.001 |  | Parquet | prefinito in legno massello rovere, prima scelta a norma UNI EN 13227:2018. | m² | 88.55
PR.P22.070.002 |  |  | prefinito in legno massello iroko, prima scelta a norma UNI EN 13227:2018. | m² | 113.85
PR.P22.070.003 |  |  | prefinito in legno massello wengé, prima scelta a norma UNI EN 13227:2018. | m² | 164.45
PR.P22.070.004 |  |  | listone prefinito multistrato a norma UNI EN 13489:2018 con finitura in rovere sp.3,5 mm nobile | m² | 51.0777
PR.P22.070.005 |  |  | listone prefinito multistrato a norma UNI EN 13489:2018 con finitura in rovere sp.2,7 mm nobile | m² | 37.9348
PR.P22.070.010 |  |  | prefinito multistrato con finitura iroko | m² | 113.85
PR.P22.070.011 |  |  | prefinito multistrato con finitura wengé | m² | 126.5
PR.P22.070.020 |  |  | listone laminato HDF a norma UNI EN 14041:2004 e 13329:2017 sp.6-7 mm classe AC3 (calpestio medio) | m² | 9.0795
PR.P22.070.021 |  |  | listone laminato HDF a norma UNI EN 14041:2004 e 13329:2017 sp.8 mm classe AC4 (calpestio medio/alto) | m² | 14.5728
PR.P22.070.022 |  |  | listone laminato HDF a norma UNI EN 14041:2004 e 13329:2017 sp.9 mm classe AC5 (calpestio alto) | m² | 17.049
PR.P22.100.001 |  | Percorso tattile plantare integrato LOGES-VET-EVOLUTION (LVE) con rilievi trapeziodali equidistanti , con altezza dei rilievi non inferiore a 3 mm e larghezza in accordo con la tabella 3-“WT6” della CEN/TS 15209 , con distanza tra i rilievi in accordo con la tabella 1 - “S9” della CEN/TS 15209 costruito in M-PVC-P integrato con TAG – RFID 134.2 Khz idonei alla realizzazione di percorsi intelligenti per consentire a non vedenti ed ipovedenti “l'orientamento e la riconoscibilità dei luoghi e delle fonti di pericolo", come prescritto dalla normativa vigente (D.P.R. 503/1996, D.M. 236/1989, ecc.) | in elementi in PVC, delle dimensioni di cm 60x60 con spessore di cm 1,4, codice DIREZIONE RETTILINEA | ml | 52.371
PR.P22.100.002 |  |  | in elementi in PVC, delle dimensioni di cm 60x40 con spessore di cm 1,4, codice di di ARRESTO/PERICOLO | ml | 32.637
PR.P22.100.003 |  |  | in elementi in PVC, delle dimensioni di cm 60x60 con spessore di cm 1,4, codice di SVOLTA OBBLIGATA a 90° | cad | 39.468
PR.P22.100.004 |  |  | in elementi in PVC, delle dimensioni di cm 60x60 con spessore di cm 1,4, codice di INCROCIO a "+" o a "T" | cad | 39.468
PR.P22.100.005 |  |  | in elementi in PVC, delle dimensioni di cm 60x40 con spessore di cm 1,4, codice di ATTENZIONE/SERVIZIO | cad | 28.083
PR.P22.100.006 |  |  | in elementi in PVC, delle dimensioni di cm 60x40 con spessore di cm 1,4, codice di PERICOLO VALICABILE | cad | 28.083
PR.P22.100.010 |  |  | lastre in cemento delle dimensioni di cm 30x40 con spessore medio da cm.2.0 a cm 3,3 (UNI EN 1339:2005) con colorazioni superficiali variabili, codice DIREZIONE RETTILINEA | ml | 18.216
PR.P22.100.011 |  |  | lastre in cemento delle dimensioni di cm 30x40 con spessore medio da cm.2.0 a cm 3,3 (UNI EN 1339:2005) con colorazioni superficiali variabili, codice di ARRESTO/PERICOLO | ml | 12.144
PR.P22.100.012 |  |  | lastre in cemento delle dimensioni di cm 30x40 con spessore medio da cm.2.0 a cm 3,3 (UNI EN 1339:2005) con colorazioni superficiali variabili, codice di SVOLTA OBBLIGATA a 90° (n.4 elementi) | cad | 14.5728
PR.P22.100.013 |  |  | lastre in cemento delle dimensioni di cm 30x40 con spessore medio da cm.2.0 a cm 3,3 (UNI EN 1339:2005) con colorazioni superficiali variabili, codice di INCROCIO a "+" o a "T"(n.4 elementi) | cad | 14.5728
PR.P22.100.014 |  |  | lastre in cemento delle dimensioni di cm 30x40 con spessore medio da cm.2.0 a cm 3,3 (UNI EN 1339:2005) con colorazioni superficiali variabili, codice di ATTENZIONE/SERVIZIO | ml | 12.144
PR.P22.100.015 |  |  | lastre in cemento delle dimensioni di cm 30x40 con spessore medio da cm.2.0 a cm 3,3 (UNI EN 1339:2005) con colorazioni superficiali variabili, codice di PERICOLO VALICABILE | ml | 12.144
PR.P22.100.020 |  |  | masselli in cemento delle dimensioni di cm 30x40 con spessore di circa cm 5,0-5,5, (UNI EN 1339:2005) colorazioni superficiali variabili, codice DIREZIONE RETTILINEA | ml | 19.1268
PR.P22.100.021 |  |  | masselli in cemento delle dimensioni di cm 30x40 con spessore di circa cm 5,0-5,5, (UNI EN 1339:2005) colorazioni superficiali variabili , codice di ARRESTO/PERICOLO | ml | 12.7512
PR.P22.100.022 |  |  | masselli in cemento delle dimensioni di cm 30x40 con spessore di circa cm 5,0-5,5, (UNI EN 1339:2005) colorazioni superficiali variabili , codice di SVOLTA OBBLIGATA a 90° (n.4 elementi) | cad | 15.3014
PR.P22.100.023 |  |  | masselli in cemento delle dimensioni di cm 30x40 con spessore di circa cm 5,0-5,5, (UNI EN 1339:2005) colorazioni superficiali variabili , codice di INCROCIO a "+" o a "T"(n.4 elementi) | cad | 15.3014
PR.P22.100.024 |  |  | masselli in cemento delle dimensioni di cm 30x40 con spessore di circa cm 5,0-5,5, (UNI EN 1339:2005) colorazioni superficiali variabili , codice di ATTENZIONE/SERVIZIO | ml | 12.7512
PR.P22.100.025 |  |  | masselli in cemento delle dimensioni di cm 30x40 con spessore di circa cm 5,0-5,5, (UNI EN 1339:2005) colorazioni superficiali variabili , codice di PERICOLO VALICABILE | ml | 12.7512
PR.P22.100.030 |  |  | lastre in gres porcellanato 1° scelta per esterni ed interni, delle dimensioni di cm. 30x40 e spessori da circa 0,9 a 2,0 cm (UNI EN ISO 10545-2:2000), codice DIREZIONE RETTILINEA | ml | 35.9083
PR.P22.100.031 |  |  | lastre in gres porcellanato 1° scelta per esterni ed interni, delle dimensioni di cm. 30x40 e spessori da circa 0,9 a 2,0 cm (UNI EN ISO 10545-2:2000), codice di ARRESTO/PERICOLO | ml | 23.9389
PR.P22.100.033 |  |  | lastre in gres porcellanato 1° scelta per esterni ed interni, delle dimensioni di cm. 30x40 e spessori da circa 0,9 a 2,0 cm (UNI EN ISO 10545-2:2000), codice di SVOLTA OBBLIGATA a 90° (n.4 elementi) | cad | 28.842
PR.P22.100.034 |  |  | lastre in gres porcellanato 1° scelta per esterni ed interni, delle dimensioni di cm. 30x40 e spessori da circa 0,9 a 2,0 cm (UNI EN ISO 10545-2:2000), codice di INCROCIO a "+" o a "T"(n.4 elementi) | cad | 28.842
PR.P22.100.035 |  |  | lastre in gres porcellanato 1° scelta per esterni ed interni, delle dimensioni di cm. 30x40 e spessori da circa 0,9 a 2,0 cm (UNI EN ISO 10545-2:2000), codice di ATTENZIONE/SERVIZIO | ml | 23.9389
PR.P22.100.036 |  |  | lastre in gres porcellanato 1° scelta per esterni ed interni, delle dimensioni di cm. 30x40 e spessori da circa 0,9 a 2,0 cm (UNI EN ISO 10545-2:2000), codice di PERICOLO VALICABILE | ml | 23.9389
PR.P23.001.001 | MATERIALI PER CONTROSOFFITTI, PARETI E CONTROPARETI | Lastra in cartongesso UNI EN 520:2009 | standard (tipo A) spessori 9,5 mm | m² | 1.9759
PR.P23.001.002 |  |  | standard (tipo A) spess. 12,5mm | m² | 2.129
PR.P23.001.003 |  |  | standard (tipo A) spess. 15mm | m² | 3.0486
PR.P23.001.005 |  |  | idrofuga spessori 12,5 mm classe H1 secondo la UNI EN ISO 10456:2008 | m² | 3.5066
PR.P23.001.006 |  |  | idrofuga spessori 15 mm classe H1 secondo la UNI EN ISO 10456:2008 | m² | 4.573
PR.P23.001.010 |  |  | ignifuga spessori 12,5 mm euroclasse A2-s1,d0 secondo UNI EN 13501-1:2009 | m² | 3.1119
PR.P23.001.011 |  |  | ignifuga spessori 15 mm euroclasse A1 secondo la UNI EN 13501-1:2009 | m² | 8.4439
PR.P23.001.012 |  |  | ignifuga spessori 12,5 mm euroclasse A1 secondo la UNI EN 13501-1:2009 | m² | 7.122
PR.P23.001.014 |  |  | ignifuga prot. passiva spessori 20 mm euroclasse A1 secondo la UNI EN 13501-1:2009 | m² | 11.2433
PR.P23.002.001 |  | Lastre accoppiate UNI EN 13950:2014 | in cartongesso e pannello di poliuretano espanso (PUR o PIR, UNI EN 13165:2016) spessore mm. 10-13 (cartongesso) + mm. 20 (poliuretano) | m² | 15.7492
PR.P23.002.002 |  |  | in cartongesso e pannello di poliuretano espanso (PUR o PIR, UNI EN 13165:2016) spessore mm. 10-13 (cartongesso) + mm. 30 (poliuretano) | m² | 18.2767
PR.P23.002.003 |  |  | in cartongesso e pannello di polistirene espanso (EPS, UNI EN 13163:2017) spessore mm. 10-13 (cartongesso) + mm. 30 (polistirene) | m² | 8.7209
PR.P23.002.004 |  |  | in cartongesso e pannello di polistirene espanso (EPS, UNI EN 13163:2017) spessore mm. 10-13 (cartongesso) + mm. 40 (polistirene) | m² | 10.1023
PR.P23.002.005 |  |  | in cartongesso e pannello di polistirene espanso (EPS, UNI EN 13163:2017) spessore mm. 10-13 (cartongesso) + mm. 50 (polistirene) | m² | 11.6051
PR.P23.002.006 |  |  | in cartongesso e pannello di polistirene estruso (XPS, UNI EN 13164:2017) spessore mm. 10-13 (cartongesso) + mm. 30 (polistirene) | m² | 9.6709
PR.P23.002.007 |  |  | in cartongesso e pannello di polistirene estruso (XPS, UNI EN 13164:2017) spessore mm. 10-13 (cartongesso) + mm. 40 (polistirene) | m² | 11.5305
PR.P23.002.008 |  |  | in cartongesso e pannello di polistirene estruso (XPS, UNI EN 13164:2017) spessore mm. 10-13 (cartongesso) + mm. 50 (polistirene) | m² | 13.4343
PR.P23.002.009 |  |  | in cartongesso e pannello di lana di vetro (MW, UNI EN 13162:2015) spessore mm. 10-13 (cartongesso) + mm. 30 (lana di vetro) | m² | 13.0801
PR.P23.002.010 |  |  | in cartongesso e pannello di lana di vetro (MW, UNI EN 13162:2015) spessore mm. 10-13 (cartongesso) + mm. 40 (lana di vetro) | m² | 16.1161
PR.P23.002.011 |  |  | in cartongesso e pannello di lana di vetro (MW, UNI EN 13162:2015) spessore mm. 10-13 (cartongesso) + mm. 50 (lana di vetro) | m² | 19.19
PR.P23.002.012 |  |  | in cartongesso e pannello di lana di roccia (MW, UNI EN 13162:2015) spessore mm. 10-13 (cartongesso) + mm. 30 (lana di roccia) | m² | 11.5823
PR.P23.002.013 |  |  | in cartongesso e pannello di lana di roccia (MW, UNI EN 13162:2015) spessore mm. 10-13 (cartongesso) + mm. 40 (lana di roccia) | m² | 13.662
PR.P23.002.014 |  |  | in cartongesso e pannello di lana di roccia (MW, UNI EN 13162:2015) spessore mm. 10-13 (cartongesso) + mm. 50 (lana di roccia) | m² | 15.939
PR.P23.003.001 |  | Pannelli modulari per controsoffitto | di lana di legno mineralizzata ad alta temperatura con magnesite (WW) o cemento ad alta temperatura dimensioni cm. 60x60 spessore 15 mm Conforme alle norme UNI EN 13168 e UNI EN 13964. | m² | 16.2255
PR.P23.003.002 |  |  | in fibra minerale (AMF) colore bianco spessore 19 mm dimensioni 60x60 cm | m² | 14.402
PR.P23.003.003 |  |  | in gesso rivestito preverniciato colore bianco spessore 10 mm forati UNI EN 14190:2014 dimensioni 60x60 cm, certificati CE secondo la UNI EN 14246:2006. | m² | 5.7747
PR.P23.003.004 |  |  | in gesso rivestito con finitura uniforme liscia UNI EN 14190:2014 dimensioni 60x60 cm, certificati CE secondo la UNI EN 14246:2006. | m² | 4.418
PR.P23.003.005 |  |  | in gesso rivestito UNI EN 14190:2014 dimensioni 60x60 cm - Reazione al fuoco Euroclasse A1, certificati CE secondo la UNI EN 14246:2006. | m² | 5.0094
PR.P23.003.010 |  |  | con rivestimento vinilico a trattamento antimicotico ed antibatterico 60x60 cm | m² | 10.5627
PR.P23.003.018 |  |  | di lana di legno mineralizzata ad alta temperatura con magnesite (WW) o cemento ad alta temperatura dimensioni cm. 60x60 spessore 25 mm Conforme alle norme UNI EN 13168 e UNI EN 13964. | m² | 19.8921
PR.P23.003.019 |  |  | di lana di legno mineralizzata ad alta temperatura con magnesite (WW) o cemento ad alta temperatura dimensioni cm. 60x60 spessore 35 mm Conforme alle norme UNI EN 13168 e UNI EN 13964. | m² | 24.5157
PR.P23.003.020 |  |  | di lana di legno mineralizzata ad alta temperatura con magnesite (WW) o cemento ad alta temperatura dimensioni cm. 60x120 spessore 15 mm,Conforme alle norme UNI EN 13168 e UNI EN 13964. | m² | 15.4728
PR.P23.003.021 |  |  | di lana di legno mineralizzata ad alta temperatura con magnesite (WW) o cemento ad alta temperatura dimensioni cm. 60x120 spessore 25 mm Conforme alle norme UNI EN 13168 e UNI EN 13964. | m² | 18.9567
PR.P23.003.022 |  |  | di lana di legno mineralizzata ad alta temperatura con magnesite (WW) o cemento ad alta temperatura dimensioni cm. 60x120 spessore 35 mm Conforme alle norme UNI EN 13168 e UNI EN 13964. | m² | 23.2792
PR.P23.010.001 |  | Accessori per il fissaggio di controsoffitti e contropareti in acciaio zincato realizzati in conformità alle norme UNI EN 10346:2015 – UNI EN 10143:2006 e rispondenti alle caratteristiche di cui alla normativa DIN 18182 prima parte, certificati CE secondo la UNI EN 14195:2015. | profilo a “C” mm 50x27x0,6 | m | 0.94243
PR.P23.010.002 |  |  | profilo a “U” mm 27-28x30x0,6 | m | 0.70271
PR.P23.010.003 |  |  | gancio con molla | cad | 0.17888
PR.P23.010.004 |  |  | pendino, lunghezza 1000 mm | cad | 0.20894
PR.P23.010.005 |  |  | Sistema pendinature grandi luci - parte superiore | cad | 0.16978
PR.P23.010.006 |  |  | Sistema pendinature grandi luci - parte inferiore | cad | 0.37024
PR.P23.010.007 |  |  | Gancio dritto per profili a C 50x15-50x27 | cad | 0.13116
PR.P23.010.008 |  |  | Gancio dritto per profilo U a scatto | cad | 0.10416
PR.P23.010.009 |  |  | clip fermapannelli | cad | 0.20936
PR.P23.010.015 |  |  | profilo portante a T lungh. 3600 mm | m | 0.75268
PR.P23.010.016 |  |  | profilo trasversale T lung. 1200 | m | 0.68879
PR.P23.010.017 |  |  | profilo trasversale T lung. 600 | m | 0.68879
PR.P23.010.020 |  |  | profilo perimetrale L31/31 | m | 0.59139
PR.P23.010.023 |  |  | profilo guida U 16x28x0,6 | m | 0.75774
PR.P23.010.024 |  |  | profilo guida U 50x40x0,6 | m | 1.0057
PR.P23.010.025 |  |  | profilo guida U 100x40x0,6 | m | 1.3776
PR.P23.010.026 |  |  | profilo guida U 150x40x0,6 | m | 1.9898
PR.P23.010.030 |  |  | Profilo a C 100x50x0,6 | m | 3.3466
PR.P23.010.031 |  |  | Profilo montante a C 48x15x0,6 | m | 1.0474
PR.P23.010.032 |  |  | Profilo montante a C 48x27x0,6 | m | 0.94243
PR.P23.010.033 |  |  | Profilo montante a C 49-50x50x0,6 | m | 1.2207
PR.P23.010.035 |  |  | Profilo montante a C 99-100x50x0,6 | m | 1.6192
PR.P23.010.036 |  |  | Profilo montante a C 149-150x50x0,6 | m | 2.1359
PR.P23.010.040 |  |  | Giunto ortogonale per D 13 a raso | m | 0.78066
PR.P23.010.042 |  |  | Giunto ortogonale C 48-50x27 | m | 1.3736
PR.P23.010.045 |  |  | Giunto lineare per profilo C 48-50x27 | m | 0.07653
PR.P23.011.001 |  | Accessori per il fissaggio di controsoffitti e contropareti - VITI E TASSELLI certificati CE secondo la UNI EN 14566:2009 | tassello universale Ø.6x28 | cad | 0.02185
PR.P23.011.002 |  |  | tassello universale Ø.8x49 | cad | 0.01767
PR.P23.011.010 |  |  | tassello metallico a battente | cad | 0.06926
PR.P23.011.020 |  |  | viti autoperforanti 3,5x25mm. | cad | 0.00488
PR.P23.011.021 |  |  | viti autoperforanti 3,5x35mm | cad | 0.00619
PR.P23.011.022 |  |  | Viti autoperforanti 3,5x45mm | cad | 0.01003
PR.P23.011.023 |  |  | viti autoperforanti 3,9x25 mm | cad | 0.00541
PR.P23.011.024 |  |  | viti autoperforanti 3,9x35mm | cad | 0.00678
PR.P23.011.026 |  |  | viti 3,5-3,9x25 punta a chiodo | cad | 0.00447
PR.P23.011.027 |  |  | viti 3,5-3,9x35 punta a chiodo | cad | 0.00565
PR.P23.011.028 |  |  | viti 3,5-3,9x45 punta a chiodo | cad | 0.00694
PR.P23.011.029 |  |  | viti 3,5-3,9x55 punta a chiodo | cad | 0.00915
PR.P23.011.050 |  |  | viti di congiunzione 6x90/110 | cad | 0.08029
PR.P23.011.060 |  |  | viti TSP 6x60 | cad | 0.06097
PR.P23.012.001 |  | Accessori per il fissaggio di controsoffitti e contropareti - NASTRI E RETI | nastro in carta microforato | m | 0.027
PR.P23.012.005 |  |  | nastro in fibra di vetro | m | 0.03228
PR.P23.012.006 |  |  | nastro paraspigoli in acciaio | m | 0.36264
PR.P23.012.010 |  |  | nastro guarnizione isolante monoadesivo in polietilene espanso sp. 3.5 larghezza 30 mm | m | 0.13662
PR.P23.012.014 |  |  | nastro guarnizione isolante in polietilene espanso biadesivo sp. 3 larghezza 30 mm | m | 0.12663
PR.P25.060.001 | VETRI E CRISTALLI: Prodotti di base di vetro di silicato sodo-calcico, così come definiti nella norma UNI EN 572-1:2016, destinati all'impiego in edilizia. Caratteristiche ottiche ed energetiche a norma UNI EN 410:2011, valore di trasmittanza termica come disciplinato dalla norma UNI EN 673:2011 ed impiegati secondo i criteri di sicurezza e prestazionali della UNI 7697:2015. Il vetro deve essere fornito corredato di marcatura CE e deve essere resa disponibile la Dichiarazione di Prestazione. | Vetro stampato conforme alla norma UNI EN 572-5:2012 e in dimensione fissa secondo la UNI EN 572-8:2016 | chiaro spessore 4 mm +/- 3 mm | m² | 14.3704
PR.P25.060.002 |  |  | colorato, spessore 4 +/- 3 mm | m² | 21.5556
PR.P25.061.001 |  | Vetro stampato armato conforme alla norma UNI EN 572-6:2012 e UNI EN 572-9:2005, in dimensione fissa secondo la UNI EN 572-8:2016 | incolore, spessore 6 mm +1.4-0.,00 mm | m² | 15.8125
PR.P25.063.001 |  | Vetro float conforme alla norma UNI EN 572-2:2012 e UNI EN 572-9:2005, in dimensione fissa secondo la UNI EN 572-8:2016. | chiaro- spessore 3 mm +/- 0.2 mm | m² | 7.843
PR.P25.063.002 |  |  | chiaro- spessore 4 mm +/- 0.2 mm | m² | 10.12
PR.P25.063.003 |  |  | chiaro- spessore 5 mm +/- 0.2 mm | m² | 12.65
PR.P25.063.004 |  |  | chiaro - spessore 6 mm +/- 0.2 mm | m² | 15.18
PR.P25.063.005 |  |  | chiaro - spessore 8 mm +/- 0.3 mm | m² | 20.24
PR.P25.063.006 |  |  | chiaro - spessore 10 mm +/- 0.3 mm | m² | 25.3
PR.P25.063.007 |  |  | chiaro- spessore 12 mm +/- 0.3 mm | m² | 30.36
PR.P25.063.010 |  |  | extrachiaro- spessore 3 mm +/- 0.2 mm | m² | 13.915
PR.P25.063.011 |  |  | extrachiaro- spessore 4 mm +/- 0.2 mm | m² | 16.445
PR.P25.063.012 |  |  | extrachiaro- spessore 5 mm +/- 0.2 mm | m² | 18.975
PR.P25.063.013 |  |  | extrachiaro- spessore 6 mm +/- 0.2 mm | m² | 21.505
PR.P25.063.014 |  |  | extrachiaro- spessore 8 mm +/- 0.3 mm | m² | 27.83
PR.P25.063.015 |  |  | extrachiaro- spessore 10 mm +/- 0.3 mm | m² | 35.926
PR.P25.063.016 |  |  | extrachiaro- spessore 12 mm +/- 0.3 mm | m² | 51.865
PR.P25.064.001 |  | Vetro float acidato, in dimensione fissa secondo la UNI EN 572-8:2016 | chiaro - spessore 3 mm +/- 0.2 mm | m² | 25.3
PR.P25.064.002 |  |  | chiaro - spessore 4 mm +/- 0.2 mm | m² | 27.83
PR.P25.064.003 |  |  | chiaro - spessore 5 mm +/- 0.2 mm | m² | 20.24
PR.P25.064.004 |  |  | chiaro - spessore 6 mm +/- 0.2 mm | m² | 58.7972
PR.P25.064.005 |  |  | chiaro - spessore 8 mm +/- 0.3 mm | m² | 27.83
PR.P25.064.006 |  |  | chiaro - spessore 10 mm +/- 0.3 mm | m² | 56.925
PR.P25.064.007 |  |  | chiaro - spessore 12 mm +/- 0.3 mm | m² | 134.7225
PR.P25.064.009 |  |  | chiaro - spessore 15 mm +/- 0.3 mm | m² | 227.7
PR.P25.065.001 |  | Vetro stampato, conforme alle norme UNI EN 572-5:2012 e UNI EN 572-9:2005, di sicurezza temprato termicamente, conforme alle norme UNI EN 12150-1:2015 e UNI EN 12150-2:2005, in dimensione fissa secondo la UNI EN 572-8:2016. | chiaro - spessore 4 mm +/- 0.2 mm | m² | 31.625
PR.P25.065.002 |  |  | chiaro - spessore 5 mm +/- 0.2 mm | m² | 72.573
PR.P25.065.003 |  |  | chiaro - spessore 6 mm +/- 0.2 mm | m² | 74.0152
PR.P25.065.004 |  |  | chiaro - spessore 8 mm +/- 0.3 mm | m² | 101.3265
PR.P25.067.002 |  | Vetro float, conforme alle norme UNI EN 572-2:2012 e UNI EN 572-9:2005, di sicurezza temprato termicamente, conforme alle norme UNI EN 12150-1:2015 e UNI EN 12150-2:2005, per ridurre il rischio di ferite o danni a persone, animali o cose, classe minima richiesta 1(C)3 (UNI EN 12600:2004) | chiaro - spessore 4 mm +/- 0.2 mm | m² | 25.3
PR.P25.067.003 |  |  | chiaro - spessore 5 mm +/- 0.2 mm | m² | 31.625
PR.P25.067.004 |  |  | chiaro - spessore 6 mm +/- 0.2 mm | m² | 37.95
PR.P25.067.005 |  |  | chiaro - spessore 8 mm +/- 0.3 mm | m² | 50.6
PR.P25.067.006 |  |  | chiaro - spessore 10 mm +/- 0.3 mm | m² | 63.25
PR.P25.067.007 |  |  | chiaro - spessore 12 mm +/- 0.3 mm | m² | 75.9
PR.P25.067.011 |  |  | colorato (bronzo, grigio, verde) - spessore 4 mm ±0, 2 mm | m² | 25.3
PR.P25.067.012 |  |  | colorato (bronzo, grigio, verde) - spessore 5 mm ±0, 2 mm | m² | 31.625
PR.P25.067.013 |  |  | colorato (bronzo, grigio, verde) - spessore 6 mm ±0, 2 mm | m² | 37.95
PR.P25.067.014 |  |  | colorato (bronzo, grigio, verde) - spessore 8 mm ±0, 3 mm | m² | 50.6
PR.P25.067.015 |  |  | colorato (bronzo, grigio, verde) - spessore 10 mm ±0,3 mm | m² | 63.25
PR.P25.067.016 |  |  | colorato (bronzo, grigio, verde) - spessore 12 mm ±0,3 mm | m² | 75.9
PR.P25.068.002 |  | Vetro float, conforme alle norme UNI EN 572-2:2012 e UNI EN 572-9:2005, di sicurezza temprato termicamente e sottoposto a "heat soak test", conforme alle norme UNI EN 14179-1:2016, per ridurre il rischio di ferite o danni a persone, animali o cose, classe minima richiesta 1(C)3 (UNI EN 12600:2004) | chiaro - spessore 4 mm +/- 0.2 mm | m² | 32.89
PR.P25.068.003 |  |  | chiaro - spessore 5 mm +/- 0,2 mm | m² | 41.1125
PR.P25.068.004 |  |  | chiaro - spessore 6 mm +/- 0.2 mm | m² | 49.335
PR.P25.068.005 |  |  | chiaro - spessore 8 mm +/- 0.3 mm | m² | 65.78
PR.P25.068.006 |  |  | chiaro - spessore 10 mm +/- 0, 3 mm | m² | 82.225
PR.P25.068.007 |  |  | chiaro - spessore 12 mm +/- 0, 3 mm | m² | 98.67
PR.P25.069.002 |  | Vetro float, conforme alle norme UNI EN 572-2:2012 e UNI EN 572-9:2005, con trattamento bassoemissivo, conforme alle norme UNI EN 1096-1:2012 e UNI EN 1096-4:2005, in dimensione fissa secondo la UNI EN 572-8:2016 | chiaro - spessore 4 mm +/- 0, 2 mm | m² | 22.77
PR.P25.069.004 |  |  | chiaro - spessore 6 mm +/- 0, 2 mm | m² | 27.83
PR.P25.072.001 |  | Vetro stratificato di sicurezza, conforme alle norme UNI EN 14449:2005, per ridurre il rischio di ferite o danni a persone, animali o cose, classe minima 2(B)2 (UNI EN 12600:2004), formato da 2 lastre unite mediante l'interposizione di uno o più fogli di materiale plastico (polivinilbutirrale PVB). | chiaro spessore mm 3+3 + pvb 0,38 (33.1) | m² | 20.24
PR.P25.072.002 |  |  | chiaro spessore mm da 4+4 + pvb 0,38 (44.1 ) | m² | 26.312
PR.P25.072.003 |  |  | chiaro spessore mm 5+5 + pvb 0,38 (55.1 ) | m² | 32.89
PR.P25.072.004 |  |  | chiaro spessore mm 3+3 + pvb 0,76 (33.2) | m² | 26.565
PR.P25.072.005 |  |  | chiaro spessore mm 4+4 + pvb 0,76 (44.2) | m² | 27.83
PR.P25.072.006 |  |  | chiaro spessore mm 5+5 + pvb 0,76 (55.2) | m² | 39.215
PR.P25.072.008 |  |  | colorato (bronzo, grigio, verde) 10/11 spessore mm 5+5 pvb 0,38 ( 55.1) | m² | 54.395
PR.P25.072.013 |  |  | colorato (bronzo, grigio, verde) spessore mm 4+4 + pvb fonoisolante 0,38 (44.1) | m² | 47.817
PR.P25.072.014 |  |  | colorato (bronzo, grigio, verde) spessore mm 6+6 + pvb fonoisolante 0,38 (66.1) | m² | 61.985
PR.P25.072.015 |  |  | colorato (bronzo, grigio, verde) spessore mm 8+8 + pvb fonoisolante 0,38 (88.1A) | m² | 75.9
PR.P25.072.021 |  |  | chiaro spessore mm 2+2 + pvb 0,38 (22.1) | m² | 20.24
PR.P25.072.022 |  |  | chiaro spessore mm 6+6 + pvb 0,38 (66.1 ) | m² | 40.48
PR.P25.072.023 |  |  | chiaro spessore mm 8+8 + pvb 0,38 (88.1 ) | m² | 54.395
PR.P25.072.024 |  |  | chiaro spessore mm 2+2 + pvb 0,76 (22.2) | m² | 25.3
PR.P25.072.025 |  |  | chiaro spessore mm 6+6 +pvb 0,76 (66.2) | m² | 46.805
PR.P25.072.026 |  |  | chiaro spessore mm 8+8 + pvb 0,76 (88.2) | m² | 60.72
PR.P25.072.031 |  |  | extrachiaro spessore mm 3+3 + pvb 0,38 (33.1) | m² | 37.191
PR.P25.072.032 |  |  | extrachiaro spessore mm da 4+4 + pvb 0,38 (44.1 ) | m² | 45.6665
PR.P25.072.033 |  |  | extrachiaro spessore mm 5+5 + pvb 0,38 (55.1 ) | m² | 54.901
PR.P25.072.034 |  |  | extrachiaro spessore mm 6+6 + pvb 0,38 (66.1 ) | m² | 65.527
PR.P25.072.035 |  |  | extrachiaro spessore mm 8+8 + pvb 0,38 (88.1 ) | m² | 85.008
PR.P25.073.001 |  | Vetro stratificato di sicurezza, conforme alla norma UNI EN 14449:2005, per ridurre il rischio di le ferite o danni a persone, animali o cose, classe minima richiesta 2(B)2 (UNI EN 12600:2004), con prestazioni di fonoisolamento, secondo la norma UNI EN 12758:2011, formato da 2 lastre unite mediante l'interposizione di uno o più fogli di materiale plastico con elevate caratteristiche di fonoisolamento | chiaro spessore mm 2+2+ pvb fonoisolante 0,38 (22.1A ) | m² | 48.07
PR.P25.073.002 |  |  | chiaro spessore mm 3+3 + pvb fonoisolante 0,38 (33.1A ) | m² | 54.395
PR.P25.073.003 |  |  | chiaro spessore mm 4+4 + pvb fonoisolante 0,38 (44.1A ) | m² | 60.467
PR.P25.073.004 |  |  | chiaro spessore mm 5+5 +pvb fonoisolante 0,38 (55.1A) | m² | 67.045
PR.P25.073.005 |  |  | chiaro spessore mm 6+6 + pvb fonoisolante 0,38 (66.1A) | m² | 74.635
PR.P25.073.006 |  |  | chiaro spessore mm 8+8+ pvb fonoisolante 0,38 (88.1A) | m² | 88.55
PR.P25.073.007 |  |  | extrachiaro spessore mm 2+2+ pvb fonoisolante 0,38 (22.1A ) | m² | 59.708
PR.P25.073.008 |  |  | extrachiaro spessore mm 3+3 + pvb fonoisolante 0,38 (33.1A ) | m² | 65.021
PR.P25.073.009 |  |  | extrachiaro spessore mm 4+4 + pvb fonoisolante 0,38 (44.1A ) | m² | 73.4965
PR.P25.073.010 |  |  | extrachiaro spessore mm 5+5 + pvb fonoisolante 0,38 (55.1A) | m² | 82.731
PR.P25.073.011 |  |  | extrachiaro spessore mm 6+6 + pvb fonoisolante 0,38 (66.1A) | m² | 93.357
PR.P25.073.012 |  |  | extrachiaro spessore mm 8+8+ pvb fonoisolante 0,38 (88.1A) | m² | 112.838
PR.P25.074.001 |  | Vetro stratificato di sicurezza, conforme alla norma UNI EN 14449:2005, per ridurre il rischio di ferite o danni a persone, animali o cose, classe minima richiesta 2(B)2 (UNI EN 12600:2004), con trattamento bassoemissivo per il controllo energetico, conforme alle norme UNI EN 1096-1:2012 e UNI EN 1096-4:2005, formato da 2 lastre unite mediante l'interposizione di uno o più fogli di materiale plastico (polivinilbutirrale PVB) | chiaro spessore mm 2+2+ pvb 0,38 (22.1) | m² | 22.77
PR.P25.074.002 |  |  | chiaro spessore mm 3+3 + pvb 0,38 (33.1) | m² | 26.565
PR.P25.074.003 |  |  | chiaro spessore mm 4+4 + pvb 0,38 (44.1) | m² | 29.854
PR.P25.074.004 |  |  | chiaro spessore mm 5+5 + pvb 0,38 (55.1) | m² | 37.95
PR.P25.074.005 |  |  | chiaro spessore mm 6+6 + pvb 0,38 (66.1) | m² | 72.105
PR.P25.074.009 |  |  | extrachiaro spessore mm 4+4 + pvb 0,38 (44.1) | m² | 49.335
PR.P25.074.010 |  |  | extrachiaro spessore mm 5+5 + pvb 0,38 (55.1) | m² | 56.925
PR.P25.074.011 |  |  | extrachiaro spessore mm 6+6 + pvb 0,38 (66.1) | m² | 70.2075
PR.P25.074.012 |  |  | extrachiaro spessore mm 8+8+ pvb 0,38 (88.1A) | m² | 83.49
PR.P25.075.002 |  | Vetro stratificato di sicurezza, conforme alla norma UNI EN 14449:2005, per ridurre il rischio di ferite o danni a persone, animali o cose, classe minima richiesta 2(B)2 (UNI EN 12600:2004), con trattamento bassoemissivo per il controllo energetico, conforme alle norme UNI EN 1096-1:2012 e UNI EN 1096-4:2005, e con prestazioni di fonoisolamento, secondo la norma UNI EN 12758:2011, formato da 2 lastre unite mediante l'interposizione di uno o più fogli di materiale plastico con elevate caratteristiche di fonoisolamento | chiaro spessore mm 3+3 + pvb fonoisolante 0,38 (33.1) | m² | 50.6
PR.P25.075.003 |  |  | chiaro spessore mm 4+4 + pvb fonoisolante 0,38 (44.1) | m² | 54.395
PR.P25.075.004 |  |  | chiaro spessore mm 5+5 + pvb fonoisolante 0,38 (55.1) | m² | 57.684
PR.P25.075.005 |  |  | chiaro spessore mm 6+6 + pvb fonoisolante 0,38 (66.1) | m² | 106.26
PR.P25.075.009 |  |  | extrachiaro spessore mm 4+4 + pvb fonoisolante 0,38 (44.1) | m² | 77.165
PR.P25.075.010 |  |  | extrachiaro spessore mm 5+5 + pvb fonoisolante 0,38 (55.1) | m² | 84.755
PR.P25.075.011 |  |  | extrachiaro spessore mm 6+6 + pvb fonoisolante 0,38 (66.1) | m² | 106.26
PR.P25.075.012 |  |  | extrachiaro spessore mm 8+8+ pvb fonoisolante 0,38 (88.1A) | m² | 111.32
PR.P25.077.001 |  | Vetro stratificato di sicurezza, conforme alla norma UNI EN 14449:2005, per ridurre il rischio di ferite o danni a persone, animali o a cose, classe minima richiesta 2(B)2 (UNI EN 12600:2004), resistente al fuoco, secondo la norma UNI EN 13501-1:2009 e (in grado di offrire tenuta al passaggio di fiamme e fumo [E], oppure tenuta al passaggio di fiamme e fumo nonché isolamento termico [EI], oppure tenuta al passaggio di fiamme e fumo nonché resistenza all'irraggiamento [EW]) formato da 2 o più lastre unite mediante l'interposizione di intercalari intumescenti | E 30 | m² | 232.76
PR.P25.077.002 |  |  | E 60 | m² | 418.715
PR.P25.077.003 |  |  | EI 30 da esterno | m² | 570.515
PR.P25.077.004 |  |  | EI 60 da esterno | m² | 815.925
PR.P25.077.005 |  |  | EI 90 da esterno | m² | 1388.97
PR.P25.077.006 |  |  | EI 120 da esterno | m² | 1716.605
PR.P25.077.007 |  |  | EI 30 per interni | m² | 418.715
PR.P25.077.008 |  |  | EI 60 per interni | m² | 651.475
PR.P25.077.009 |  |  | EI 90 per interni | m² | 1186.57
PR.P25.077.010 |  |  | EI 120 per interni | m² | 1501.555
PR.P25.077.011 |  |  | EW 30 | m² | 232.76
PR.P25.077.012 |  |  | EW 60 | m² | 418.715
PR.P25.078.001 |  | Vetro stratificato di sicurezza, conforme alla norma UNI EN 14449:2005, per ridurre il rischio di ferite o danni a persone, animali o cose, classe minima richiesta 2(B)2 1(B)1 (UNI EN 12600:2004), con prestazioni antieffrazione/antivandalismo, secondo la norma UNI EN 356:2002 (classi P1A-P5A/P6B-P7B) e/o antiproiettile, secondo la norma UNI EN 1063:2001 (classi BR1-BR4), formato da 3 o più lastre unite mediante l'interposizione di due o più fogli di polivinilbutirrale (PVB) | chiaro P1A | m² | 32.89
PR.P25.078.002 |  |  | chiaro P2A | m² | 46.805
PR.P25.078.003 |  |  | chiaro P3A | m² | 65.78
PR.P25.078.004 |  |  | chiaro P4A | m² | 72.105
PR.P25.078.005 |  |  | chiaro P5A | m² | 84.755
PR.P25.078.006 |  |  | chiaro P6B | m² | 101.2
PR.P25.078.007 |  |  | chiaro P7B | m² | 126.5
PR.P25.078.008 |  |  | chiaro BR1 | m² | 84.755
PR.P25.078.009 |  |  | chiaro BR2 | m² | 91.08
PR.P25.078.010 |  |  | chiaro BR3 | m² | 101.2
PR.P25.078.011 |  |  | chiaro BR4 | m² | 126.5
PR.P25.078.012 |  |  | chiaro BR5 | m² | 480.7
PR.P25.078.013 |  |  | chiaro BR6 | m² | 657.8
PR.P25.079.001 |  | Vetro stratificato di sicurezza, conforme alla norma UNI EN EN 14449:2005, per ridurre il rischio di ferite o danni a persone, animali o a cose, classe minima 2(B)2 (UNI EN 12600:2004), con entrambe le lastre trattate termicamente (vetro indurito, conforme alle norme UNI EN 1863-1:2012 e UNI EN 1863-2:2005, e/o vetro temprato di sicurezza, conforme alle norme UNI EN 12150-1:2015 e UNI EN 12150-2:2005), formato da 2 lastre unite mediante l'interposizione di uno o più fogli di materiale plastico (polivinilbutirrale PVB) | chiaro spessore mm 5+5 mm + pvb 0,38 (55.1) | m² | 75.9
PR.P25.079.002 |  |  | chiaro spessore mm 6+6 mm + pvb 0,38 (66.1) | m² | 88.55
PR.P25.079.003 |  |  | chiaro spessore mm 8+8 mm + pvb 0,38 (88.1) | m² | 113.85
PR.P25.079.004 |  |  | chiaro spessore mm 10+10 mm + pvb 0,38 (1010.1) | m² | 139.15
PR.P25.079.005 |  |  | supplemento per intercalare rigido | m² | 56.925
PR.P26.100.001 | TINTEGGIATURE, VERNICIATURE E TRATTAMENTI VARI: rispondenti alla norma UNI EN ISO 4618:2016, compreso i piccoli strumenti e attrezzature come raschietto, spazzola etc per eseguire le lavorazioni. | Diluenti | Acquaragia vegetale (p.s. 0,80) | l | 8.0877
PR.P26.100.002 |  |  | Acquaragia minerale (p.s. 1,00) | l | 2.8551
PR.P26.100.003 |  |  | Acquaragia per sintetici (p.s. 1,00) | l | 3.081
PR.P26.100.004 |  |  | Acquaragia per epossidici (p.s.1,00) | l | 7.881
PR.P26.100.005 |  |  | Acquaragia alla nitro (p.s. 1,00) | l | 2.4885
PR.P26.101.001 |  | Stucchi | Emulsionati in acqua (p.s. 1,70) | kg | 0.66096
PR.P26.101.002 |  |  | a base di resine sintetiche (p.s. 1.70) | kg | 1.6205
PR.P26.101.004 |  |  | in polvere cementizio (p.s. 1.30) | kg | 1.1132
PR.P26.101.005 |  |  | con resine acriliche o vinil-acriliche (per rasature) | kg | 0.64009
PR.P26.101.006 |  |  | in polvere a base di gesso | kg | 0.66096
PR.P26.102.001 |  | Antimuffa | Soluzione acquosa per interni (p.s. 1,00) | l | 5.0031
PR.P26.102.002 |  |  | detergente per superfici in legno | l | 11.385
PR.P26.103.001 |  | Antiruggine | Convertitore di ruggine in soluzione fosfatante (p.s. 1,00) | l | 12.4426
PR.P26.103.002 |  |  | Convertitore di ruggine all'acqua | l | 20.2349
PR.P26.104.001 |  | Sverniciatore | Universale ad alta concentrazione (p.s. 1,20) | l | 5.0897
PR.P26.106.001 |  | Idropitture | Bianche a tempera per interni (p.s. 1,50) | l | 1.2876
PR.P26.106.002 |  |  | Bianche acriliche per interni e/o esterni (p.s. 1,30) | l | 3.3886
PR.P26.106.003 |  |  | Acriliche per interni e/o esterni colori di cartella (p.s. 1,30) | l | 5.3341
PR.P26.106.004 |  |  | Minerale a base di silicato di potassio per interni e/o esterni | l | 5.0979
PR.P26.106.005 |  |  | Idrorepellente silossanica per interni e/o esterni | l | 6.9069
PR.P26.106.006 |  |  | al quarzo per esterni | l | 3.2005
PR.P26.107.001 |  | Vernici isolanti e fissativi | Acriliche all'acqua (p.s. 1,00) | l | 4.4073
PR.P26.107.002 |  |  | A solvente (p.s. 0,95) | l | 7.8936
PR.P26.107.003 |  |  | a base di silicati di potassio | l | 3.4535
PR.P26.108.001 |  | Rivestimento plastico a spessore | Bucciato per interni (p.s. 1,70) | l | 4.7691
PR.P26.108.002 |  |  | Bucciato per esterni (p.s. 1,60) | l | 6.8183
PR.P26.109.001 |  | Rivestimento a spessore per facciate a base di resina acrilica | con granulometria 1,2 mm (p.s. 1,80) | l | 1.7383
PR.P26.110.001 |  | Pittura minerale | Ai silicati per interno e/o esterno (p.s. 1,70) | l | 5.3355
PR.P26.110.002 |  |  | a base di grassello di calce colori chiari | l | 2.1522
PR.P26.110.003 |  |  | a base di grassello di calce colori scuri | l | 2.8897
PR.P26.112.001 |  | Pittura murale a solvente a base di pliolite | Bianca (p.s. 1,50) | l | 16.8644
PR.P26.112.002 |  |  | Colori base correnti (p.s. 1,50) | l | 11.5811
PR.P26.113.001 |  | Pittura opaca bianca per legno, metallo e muratura | tipo cementite (p.s. 1,50) | l | 8.7665
PR.P26.114.001 |  | Pitture di fondo per ferro | con resine sintetiche e pigmenti a base di ossido di ferro (p.s. 1,60) | l | 8.7158
PR.P26.114.002 |  |  | sintetica al fosfato di zinco (p.s. 1,50) | l | 11.8404
PR.P26.114.003 |  |  | oleofenolica al minio di piombo | l | 15.1041
PR.P26.114.004 |  |  | zincante inorganica (p.s. 2,70) | l | 6.3377
PR.P26.115.001 |  | Smalto sintetico a base di resine acriliche | Bianco (p.s. 1,30) | l | 12.8271
PR.P26.115.002 |  |  | Colori di base correnti (p.s. 1,30) | l | 18.7966
PR.P26.116.001 |  | Smalto sintetico con resine alchidiche per legno e ferro | Bianco lucido (p.s. 1,30) | l | 13.6999
PR.P26.116.002 |  |  | Bianco satinato (p.s. 1,30) | l | 13.6999
PR.P26.116.003 |  |  | Colori base correnti lucidi (p.s. 1,25) | l | 14.2059
PR.P26.116.004 |  |  | Colori base correnti satinati (p.s. 1,25) | l | 15.8941
PR.P26.117.001 |  | Pitture oleofenoliche per legno e ferro | all'olio di lino | l | 12.0048
PR.P26.118.001 |  | Smalto poliuretanico a due componenti non ingiallente | Bianco e colori correnti (p.s. 1,25) | l | 13.7506
PR.P26.119.001 |  | Pitture di fondo | a base di resine epossidiche a due componenti anticorrosivo per ferro (p.s.1,30) | l | 10.1124
PR.P26.119.002 |  |  | a base di resine epossidiche a due componenti per cemento (p.s. 1,25) | l | 12.0428
PR.P26.119.003 |  |  | sintetiche bianche o colorate per esterno per tutti i supporti | l | 5.3429
PR.P26.120.001 |  | Smalto a base di resine epossidiche a due componenti | Bianco (p.s. 1,25) | l | 13.7189
PR.P26.120.002 |  |  | Colori base correnti (p.s. 1,25) | l | 19.6328
PR.P26.122.003 |  | Impregnante per legno | turapori a solvente | l | 17.71
PR.P26.122.004 |  |  | a base di resine alchidiche | l | 12.7879
PR.P26.122.005 |  |  | a base di resine acriliche in dispersione acquosa | l | 13.261
PR.P26.122.006 |  |  | penetro tipo noce e simili | l | 13.226
PR.P26.122.010 |  |  | protettivo risanante del legno con azione insetticida | l | 9.7866
PR.P26.123.001 |  | Vernici trasparenti per legno | flatting a base di resine alchidiche (p.s. 0,90) | l | 13.6066
PR.P26.123.002 |  |  | flatting uretanica monocomponente (p.s. 0,90) | l | 8.096
PR.P26.123.003 |  |  | flatting a base di resine acriliche | l | 21.4291
PR.P26.123.004 |  |  | coppale per esterni | l | 11.385
PR.P26.123.005 |  |  | satinata per esterni | l | 16.2553
PR.P26.125.001 |  | Pitture speciali | Ignifuga intumescente (p.s. 1,20) | l | 13.6494
PR.P26.128.003 |  | Prodotti per tappezzeria | collante in polvere di metilcellulosa per tappezzeria in carta (conf. 125 gr) | kg | 60.72
PR.P26.128.006 |  |  | distaccante per parati liquido a base di tensioattivi (conf. 250 gr) | kg | 6.325
PR.P26.130.001 |  | Prodotti vari | colla vinilica bianca all'acqua, per falegnami | kg | 7.8101
PR.P26.201.004 |  | Solventi e prodotti per la pulitura impiegati nelle opere di restauro | acetone puro (conf. 5 litri) | l | 2.6752
PR.P26.201.005 |  |  | acido ossalico (conf. da 1 kg) | kg | 4.4585
PR.P26.201.006 |  |  | acqua demineralizzata (conf. da 25 l) | l | 0.4086
PR.P26.201.007 |  |  | acqua ossigenata 33% pura (conf. 5 litri) | l | 3.1625
PR.P26.201.008 |  |  | Alcool etilico denaturato (conf. da 5 l) | l | 2.5401
PR.P26.201.009 |  |  | Biocida a base di cloruro alchildimetilbenzilammonio per detergere e disinfettare i supporti edili attaccati da muschi, licheni ed altri microrganismi. | l | 7.8715
PR.P26.201.010 |  |  | Polpa di cellulosa per pulitura di superfici lapidee ed affreschi alle quali conferisce proprietà supportanti e assorbenti. | kg | 3.6774
PR.P26.201.011 |  |  | Carta giapponese per la pulitura di dipinti o decorazioni murali, 17 g | cad | 0.77165
PR.P26.201.013 |  |  | ammonio carbonato puro (conf. da 5 kg) | kg | 6.0846
PR.P26.201.014 |  |  | Ammonio Bicarbonato puro (conf. da 5 kg) | kg | 2.079
PR.P26.201.015 |  |  | Spugna abrasiva WISHAB per pulitura | cad | 7.59
PR.P26.201.016 |  |  | Bisturi - lame disponibili in varie forme (in confezione da 100 pezzi) | cad | 0.12961
PR.P26.201.017 |  |  | Bisturi - manico per lame | cad | 2.5922
PR.P26.202.001 |  | Consolidanti, adesivi e protettivi impiegati nelle opere di restauro | additivo antibatterico | l | 41.745
PR.P26.202.034 |  |  | cera vergine in pani (confezione da 1 kg) | kg | 14.6614
PR.P26.202.070 |  |  | idrofobizzante superficiale reversibile esafluoropropene per materiali lapidei | l | 13.915
PR.P26.202.080 |  |  | malta preconfezionata a basso contenuto di Sali solubili per stuccature | kg | 0.57026
PR.P26.202.094 |  |  | ossido idrodispersibile | kg | 14.4716
PR.P26.202.105 |  |  | resina acrilica in emulsione (conf. da 15 kg) | kg | 4.516
PR.P26.202.106 |  |  | resina epossidica | kg | 18.8861
PR.P26.202.107 |  |  | Adesivo epossidico a bassa viscosità per l’incollaggio di metalli, ceramiche, lapidei, ecc. con elevate caratteristiche di adesione strutturale | kg | 23.5669
PR.P26.202.108 |  |  | resina acrilica pura al 100% in dispersione acquosa caratterizzata da una buona adesività. | kg | 4.9335
PR.P26.202.109 |  |  | Resina florurata in soluzione di acetone al 10% | l | 21.505
PR.P26.202.110 |  |  | Consolidante per materiali lapidei, mattoni, intonaci degradati, pronto all’uso a base di Silicato di Etile in soluzione. | l | 12.65
PR.P26.202.115 |  |  | Nastro adesivo di carta in rotolo 15 mmx50m. | cad | 1.2443
PR.P26.204.006 |  | Prodotti per il restauro pittorico e dorature | bianco di calce puro | kg | 7.0967
PR.P26.301.001 |  | Strumenti ed attrezzature | carta abrasiva 100 gr in rotoli da 5 metri | m | 1.1638
PR.P26.301.002 |  |  | carta abrasiva 400 gr in rotoli da 5 metri | m | 1.1638
PR.P26.301.003 |  |  | carta abrasiva 800 gr in rotoli da 5 metri | m | 1.1638
PR.P36.001.002 | BITUMI, EMULSIONI E CONGLOMERATI BITUMINOSI | Bitume sfuso | ossidato in pani con punto di rammollimento 110/120° | Tn | 540.7875
PR.P36.001.005 |  |  | stradale | Tn | 480.7
PR.P36.001.006 |  |  | modificato tipo hard | Tn | 607.2
PR.P36.002.002 |  | Emulsione bituminosa | in fusti da 200 kg al 55% acida | Tn | 629.6537
PR.P36.002.006 |  |  | sfusa al 55% acida | Tn | 497.4613
PR.P36.002.009 |  |  | da modificati franco spanditrice, al 70% acida | Tn | 719.785
PR.P36.003.001 |  | Conglomerato bituminoso a freddo | sfuso misurato sui mezzi di trasporto alla consegna | Tn | 142.3125
PR.P36.003.002 |  |  | in sacchi da kg. 25 | Tn | 202.4
PR.P36.011.001 |  | Conglomerato bituminoso a caldo con miscela di aggregati e filler rispondenti alla norma UNI EN 13043:2004, bitume distillato tipo 50-70 o 70-100 rispondente alla norma UNI EN 12591:2009; vuoti residui su formelle Marshall compresi tra 4% e 7%; fornito a pie' d'opera; compreso imposta sui bitumi D.P.R. 120 del 22/05/90 trasporto e scarico e certificato CE secondo la UNI EN 13108-1:2016. | tipo base curva granulometrica continua da 0 a 32 mm | Tn | 64.515
PR.P36.011.004 |  |  | tipo binder curva granulometrica continua 0/20 mm | Tn | 74.382
PR.P36.011.007 |  |  | tipo usura curva granulometrica continua 0/5 mm | Tn | 86.02
PR.P36.011.008 |  |  | tipo usura curva granulometrica continua 0/10 mm | Tn | 79.3155
PR.P36.011.009 |  |  | tipo usura curva granulometrica continua 0/12 mm | Tn | 80.96
PR.P36.011.010 |  |  | tipo usura curva granulometrica continua 0/15 mm | Tn | 79.695
PR.P36.011.015 |  |  | tipo usura curva granulometrica continua 0/10 mm con aggregati roccia basaltici non inferiori al 70% in peso | Tn | 92.345
PR.P36.011.016 |  |  | tipo usura curva granulometrica continua 0/15 mm con aggregati roccia basaltici non inferiori al 70% in peso | Tn | 89.815
PR.P36.014.001 |  | Conglomerati bituminosi speciali con bitumi modificati con polimeri plastomerici o elastomerici secondo la UNI EN 14023:2010 ed aggregati basaltici secondo UNI EN 13043:2004, con bitume ad alta modifica | ad usura drenante con curva granulometrica discontinua 0/16 mm | Tn | 97.405
PR.P36.014.002 |  |  | ad usura fonoassorbente con curva granulometrica discontinua 0/8 mm e fibra di cellulosa addensante. | Tn | 97.405
PR.P36.015.001 |  | Conglomerato con bitume MODIFICATO CHIARO TRASPARENTE con legante dal 4,5 al 6 % sul peso degli aggregati e aggregati a colore selezionato secondo UNI EN 13043:2004 e certificato CE secondo la UNI EN 13108-1:2016 | tipo usura curva granulometrica continua 0/8 - 0/20 mm. | Tn | 296.01
PR.P36.016.001 |  | Conglomerato Bituminoso COLORATO, con bitume distillato 50-70 secondo UNI EN 12591:2009 e aggregati secondo UNI EN 13043:2004 colore ROSSO e certificato CE secondo la UNI EN 13108-1:2016 | tipo usura curva granulometrica continua 0/6 mm e aggiunta di OSSIDO DI FERRO | Tn | 263.12
PR.P36.017.001 |  | Conglomerati bituminosi per manti di usura speciali costituiti da aggregati lapidei con diametro massimo non superiore a 8 mm, impastati con bitume modificato di tipo Hard; forniti a pie' d'opera; compreso imposta sui bitumi D.P.R. 120 del 22/05/90 trasporto e scarico | tipo GAP GRADED di spessore 30 mm, impastati a caldo con aggiunta di fibre organiche o minerali. Gli inerti costituenti la frazione di aggregati grossi, di natura basaltica, devono essere costituiti da aggregati lapidei di primo impiego costituiti da elementi totalmente frantumati e devono possedere un valore di levigabilità (PSV) ≥ 50%. Il rapporto filler – bitume deve mantenersi tra 1.1 e 1.7 e la percentuale di bitume tra 7-8%. La miscela deve essere additivata con fibre minerali in quantità comprese tra lo 0.25% e lo 0.40% rispetto al peso degli aggregati. | Tn | 144.8425
PR.P36.017.002 |  |  | tipo OPEN GRADED, di spessore 40 mm, impastati a caldo. Gli inerti costituenti la frazione di aggregati grossi, di natura basaltica, devono essere costituiti da aggregati lapidei di primo impiego costituiti da elementi totalmente frantumati e devono possedere un valore di levigabilità (PSV) ≥ 50%. Il rapporto filler – bitume deve mantenersi tra 1.1 e 1.7 e la percentuale di bitume tra 5-6%. La miscela deve essere additivata con fibre minerali in quantità comprese tra lo 0.25% e lo 0.40% rispetto al peso degli aggregati. La capacità drenante misurata in sito con permeametro portatile a colonna d’acqua secondo la norma francese AFNOR NF P 98-254-3 dovrà essere ≥ 4 dm3/min. | Tn | 116.38
PR.P36.017.003 |  |  | tipo DENSE GRADED a tessitura ottimizzata, di spessore 30 mm. Gli inerti costituenti la frazione di aggregati grossi, di natura basaltica, devono essere costituiti da aggregati lapidei di primo impiego costituiti da elementi totalmente frantumati e devono possedere un valore di levigabilità (PSV) ≥ 50%. Il rapporto filler – bitume dovrà mantenersi tra 1.1 e 1.7 e la percentuale di bitume tra 5.5-6.5%. | Tn | 111.9525
PR.P36.017.004 |  |  | tipo DENSE GRADED CONTENENTI ARGILLA ESPANSA, di spessore 30 mm, costituiti da argilla espansa di tipo “strutturale” e da aggregati lapidei impastati a caldo. La percentuale di impiego di argilla espansa deve essere pari al 25% in peso sul totale degli inerti. Gli inerti naturali costituenti la frazione di aggregati grossi, di natura basaltica, devono essere costituiti da aggregati lapidei di primo impiego costituiti da elementi totalmente frantumati e devono possedere un valore di levigabilità (PSV) ≥ 50%. L’argilla espansa deve presentare una curva granulometrica con un passante allo staccio UNI 8 mm pari al 100% in peso e un passante allo staccio UNI 2 mm ≤ al 40% in peso, inoltre deve possedere un valore di levigabilità (PSV) ≥ 62. Il rapporto filler – bitume dovrà mantenersi tra 1.1 e 1.7 e la percentuale di bitume tra 7.5-8.5%. | Tn | 154.33
PR.P36.017.005 |  |  | antisdrucciolo tipo GAP GRADED additivati con polimeri da pneumatici fuori uso (PFU), costituiti da una miscela di pietrischetti, graniglie, frantumati, sabbie di sola frantumazione e additivo (filler), impastata con bitume modificato e polimeri di PFU. Gli aggregati lapidei sono costituiti da elementi totalmente frantumati, sani, duri, di forma poliedrica. Il legante impiegato per il confezionamento della miscela consiste in un bitume modificato contenente polverino di gomma riciclata da PFU (pneumatici fuori uso) di automobili o autocarri, miscelata nel bitume anche direttamente all’impianto. Il polverino di gomma deve essere ottenuto dal riciclaggio di pneumatici in gomma, 100% vulcanizzata con assenza di fibra, tessuto, metallo o di qualsiasi altro materiale contaminante. Il conglomerato deve essere chiuso e totalmente impermeabile agli strati sottostanti. | Tn | 145.475
PR.P36.017.006 |  |  | tipo OPEN GRADED MICROTAPPETO, di spessore compreso tra 20-25 mm, impastati a caldo. Gli inerti costituenti la frazione di aggregati grossi, di natura basaltica, devono essere costituiti da aggregati lapidei di primo impiego costituiti da elementi totalmente frantumati e devono possedere un valore di levigabilità (PSV) ≥ 50%. Il rapporto filler – bitume deve mantenersi tra 1.1 e 1.7 e la percentuale di bitume tra 5-6%. La miscela deve essere additivata con fibre minerali in quantità comprese tra lo 0.25% e lo 0.40% rispetto al peso degli aggregati. La capacità drenante misurata in sito con permeametro portatile a colonna d’acqua secondo la norma francese AFNOR NF P 98-254-3 dovrà essere ≥ 2 dm3/min. | Tn | 112.2055
PR.P38.001.001 | MATERIALE GEOTECNICO: Tutti i materiali composti con rete metallica a doppia torsione dovranno essere conformi alle “Linee Guida per la certificazione di idoneità tecnica all’impiego e l’utilizzo di prodotti in rete metallica a doppia torsione“ emesse dalla Presidenza del Consiglio Superiore LL.PP., con parere n.69 reso nell’adunanza del 2 luglio 2013. | Geotessile non tessuto agugliato costituito al 100% da fibra di polipropilene e/o poliestere di prima scelta resistente all'invecchiamento da UV e immarcescibile, con funzione di separazione e/o filtrazione, in rotoli | resistenza a trazione (L/T) ≥8kN/m (UNI EN ISO 10319:2015), Allungamento a carico massimo (L/T) ≥40% (UNI EN ISO 10319:2015), CBR ≥1,0kN (UNI EN ISO 12236:2006), Resistenza CDT ≤35mm (UNI EN ISO 13433:2006), Apertura caratteristica dei pori O90 ≤120µm (UNI EN ISO 12956:2010), Permeabilità all'acqua perpendicolare al piano ≥0,07 m/s (UNI EN ISO 11058:2010) | m² | 0.37001
PR.P38.001.002 |  |  | resistenza a trazione (L/T) ≥12kN/m (UNI EN ISO 10319:2015),Allungamento a carico massimo (L/T) ≥40% (UNI EN ISO 10319:2015), CBR ≥2,0kN (UNI EN ISO 12236:2006), Resistenza CDT ≤25mm (UNI EN ISO 13433:2006), Apertura caratteristica dei pori O90 ≤100µm (UNI EN ISO 12956:2010), Permeabilità all'acqua perpendicolare al piano ≥0,05 m/s (UNI EN ISO 11058:2010) | m² | 0.46046
PR.P38.001.003 |  |  | resistenza a trazione (L/T) ≥16kN/m (UNI EN ISO 10319:2015), Allungamento a carico massimo (L/T) ≥40% (UNI EN ISO 10319:2015), CBR ≥2,0kN (UNI EN ISO 12236:2006), Resistenza CDT ≤30mm (UNI EN ISO 13433:2006), Apertura caratteristica dei pori O90 ≤100µm (UNI EN ISO 12956:2010), Permeabilità all'acqua perpendicolare al piano ≥0,04 m/s (UNI EN ISO 11058:2010) | m² | 0.60847
PR.P38.001.004 |  |  | resistenza a trazione (L/T) ≥20kN/m (UNI EN ISO 10319:2015), Allungamento a carico massimo (L/T) ≥40% (UNI EN ISO 10319:2015), CBR ≥3,0kN (UNI EN ISO 12236:2006), Resistenza CDT ≤20mm (UNI EN ISO 13433:2006), Apertura caratteristica dei pori O90 ≤100µm (UNI EN ISO 12956:2010), Permeabilità all'acqua perpendicolare al piano ≥0,035 m/s (UNI EN ISO 11058:2010) | m² | 0.75647
PR.P38.001.005 |  |  | resistenza a trazione (L/T) ≥25kN/m (UNI EN ISO 10319:2015), Allungamento a carico massimo (L/T) ≥40% (UNI EN ISO 10319:2015), CBR ≥4,0kN (UNI EN ISO 12236:2006), Resistenza CDT ≤15mm (UNI EN ISO 13433:2006), Apertura caratteristica dei pori O90 ≤80µm (UNI EN ISO 12956:2010), Permeabilità all'acqua perpendicolare al piano ≥0,025 m/s (UNI EN ISO 11058:2010) | m² | 0.9127
PR.P38.001.006 |  |  | resistenza a trazione (L/T) ≥40kN/m (UNI EN ISO 10319:2015), Allungamento a carico massimo ≥40% (UNI EN ISO 10319:2015), CBR ≥6,0kN (UNI EN ISO 12236:2006), Resistenza CDT ≤10mm (UNI EN ISO 13433:2006), Efficienza della protezione ≥ 400N (EN 14574:2015) | m² | 1.6774
PR.P38.001.007 |  |  | resistenza a trazione (L/T) ≥50kN/m (UNI EN ISO 10319:2015), Allungamento a carico massimo ≥40% (UNI EN ISO 10319:2015), CBR ≥8,0kN (UNI EN ISO 12236:2006), Resistenza CDT ≤10mm (UNI EN ISO 13433:2006), Efficienza della protezione ≥ 650N (EN 14574:2015) | m² | 2.1296
PR.P38.001.008 |  |  | Resistenza a trazione ≥60kN/m (UNI EN ISO 10319:2015), Allungamento a carico massimo ≥40% (UNI EN ISO 10319:2015), CBR ≥8,0kN (UNI EN ISO 12236:2006), Resistenza CDT ≤5mm (UNI EN ISO 13433:2006), Efficienza della protezione ≥ 1100N (EN 14574:2015) | m² | 2.4339
PR.P38.003.002 |  | Geotessile non tessuto agugliato costituito al 100% da fibra di polietilene ad alta densita' (HDPE), resistenti all'invecchimaneto da UV e immarcescibili con funzione di protezione; in rotoli | resistenza a trazione ≥17kN/m (UNI EN ISO 10319:2015), Allungamento a carico massimo ≥100% (UNI EN ISO 10319:2015), CBR ≥2,8kN (UNI EN ISO 12236:2006), Resistenza CDT ≤9mm (UNI EN ISO 13433:2006) | m² | 0.66602
PR.P38.004.001 |  | Geotessile tessuto monofilamento in polietilene ad alta densità (HDPE) per strato di separazione e filtrazione. | Apertura caratteristica dei pori O90 ≥ 300 μm (UNI EN ISO 12956:2010) | m² | 0.83996
PR.P38.004.002 |  |  | Apertura caratteristica dei pori O90 ≥ 600 μm (UNI EN ISO 12956:2010) | m² | 0.97152
PR.P38.004.003 |  |  | Apertura caratteristica dei pori O90 ≥ 1000 μm (UNI EN ISO 12956:2010) | m² | 1.2018
PR.P38.006.001 |  | Geotessile tessuto in bandelle di polipropilene ad alta tenacità, con funzione di separazione, filtrazione e rinforzo | resistenza a trazione longitudinale e trasversale non inferiore a 15 kN/m (UNI EN ISO 10319:2015) | m² | 0.4807
PR.P38.006.002 |  |  | resistenza a trazione longitudinale e trasversale non inferiore a 20 kN/m (UNI EN ISO 10319:2015) | m² | 0.60088
PR.P38.006.003 |  |  | resistenza a trazione longitudinale e trasversale non inferiore a 40 kN/m (UNI EN ISO 10319:2015) | m² | 0.90131
PR.P38.006.004 |  |  | resistenza a trazione longitudinale e trasversale non inferiore a 80 kN/m (UNI EN ISO 10319:2015) | m² | 1.5623
PR.P38.006.005 |  |  | resistenza a trazione longitudinale e trasversale non inferiore a 100 kN/m (UNI EN ISO 10319:2015) | m² | 2.043
PR.P38.007.001 |  | Geotessile tessuto realizzato in direzione longitudinale in fibre di polivinilalcool (PVA) ad elevato modulo ed altamente resistente, per il rinforzo di terreni in condizioni critiche. | resistenza a trazione longitudinale non inferiore a 100 kN/m (UNI EN ISO 10319:2015) e deformazione longitudinale inferiore al 5% (UNI EN ISO 10319:2015) | m² | 6.6413
PR.P38.007.002 |  |  | resistenza a trazione longitudinale non inferiore a 250 kN/m (UNI EN ISO 10319:2015) e deformazione longitudinale inferiore al 5% (UNI EN ISO 10319:2015) | m² | 11.1573
PR.P38.007.003 |  |  | resistenza a trazione longitudinale non inferiore a 400 kN/m (UNI EN ISO 10319:2015) e deformazione longitudinale inferiore al 5% (UNI EN ISO 10319:2015) | m² | 15.3065
PR.P38.008.002 |  | Geocomposito drenante con 2 geotessili filtranti ed interposta anima tridimensionale | conducibilità idraulica verticale 1,6 l/sm con prova per contatto rigido-flessibile (R/F) a 20 kPa (EN-ISO 12958:2010) e gradiente idraulico = 1 (EN-ISO 12958:2010) | m² | 4.1935
PR.P38.008.003 |  |  | conducibilità idraulica verticale 2,4 l/sm con prova per contatto rigido-flessibile (R/F) a 20 kPa (EN-ISO 12958:2010) e gradiente idraulico = 1 (EN-ISO 12958:2010) | m² | 5.7684
PR.P38.008.004 |  |  | conducibilità idraulica verticale 3,9l/sm con prova per contatto rigido-flessibile (R/F) a 20 kPa (EN-ISO 12958:2010) e gradiente idraulico = 1 (EN-ISO 12958:2010) | m² | 5.8886
PR.P38.011.001 |  | Barriera Geosintetica Bentonitica sodica costituita dall’accoppiamento meccanico di geotessili in polipropilene collegati fra loro per agugliatura, cucitura o incollaggio che racchiudono uno strato uniforme di bentonite sodica a bassa permeabilità . | massa bentonite a mq ≥4,0 kg/m2 (EN 14196:2016) e flusso non superiore a 1E-08m3/m2/s (EN 16416:2013) | m² | 5.3636
PR.P38.011.002 |  |  | massa bentonite a mq ≥4,5/m2 kg (EN 14196:2016) e flusso non superiore a 1E-08m3/m2/s (EN 16416:2013) | m² | 6.3756
PR.P38.011.003 |  |  | massa bentonite a mq ≥5.0 kg/m2 (EN 14196:2016) e flusso non superiore a 1E-08m3/m2/s (EN 16416:2013) | m² | 7.3876
PR.P38.011.004 |  |  | massa bentonite a mq ≥10.0 kg/m2 (EN 14196:2016) e flusso non superiore a 1E-08m3/m2/s (EN 16416:2013) | m² | 13.7885
PR.P38.015.001 |  | Bentonite sodica naturale idroespansiva per la sigillatura dei giunti fra geosintetici bentonitici | in pasta | kg | 20.1135
PR.P38.016.001 |  | Geogriglia monodirezionale monolitica da estrusione di PEAD con giunzioni di processo per terre rinforzate, rinforzo pendii e rilevati | resistenza di rottura a trazione 45 kN/m (UNI EN ISO 10319:2015) | m² | 2.1454
PR.P38.016.002 |  |  | resistenza di rottura a trazione 60 kN/m (UNI EN ISO 10319:2015) | m² | 2.6818
PR.P38.016.003 |  |  | resistenza di rottura a trazione 90 kN/m (UNI EN ISO 10319:2015) | m² | 3.2586
PR.P38.016.004 |  |  | resistenza di rottura a trazione 120 kN/m (UNI EN ISO 10319:2015) | m² | 4.5034
PR.P38.019.001 |  | Geogriglia tessuta in PET ad elevato modulo con rivestimento polimerico per terre rinforzate, rinforzo pendii e rilevati. | resistenza a trazione non inferiore a 20 kN/m (UNI EN ISO 10319:2015) | m² | 1.6445
PR.P38.019.002 |  |  | resistenza a trazione non inferiore a 35 kN/m (UNI EN ISO 10319:2015) | m² | 1.3219
PR.P38.019.003 |  |  | resistenza a trazione non inferiore a 55 kN/m (UNI EN ISO 10319:2015) | m² | 1.4421
PR.P38.019.004 |  |  | resistenza a trazione non inferiore a 80 kN/m (UNI EN ISO 10319:2015) | m² | 1.6224
PR.P38.019.005 |  |  | resistenza a trazione non inferiore a 110 kN/m (UNI EN ISO 10319:2015) | m² | 1.8627
PR.P38.019.006 |  |  | resistenza a trazione non inferiore a 150 kN/m (UNI EN ISO 10319:2015) | m² | 2.2833
PR.P38.019.007 |  |  | resistenza a trazione non inferiore a 200 kN/m (UNI EN ISO 10319:2015) | m² | 3.425
PR.P38.020.001 |  | Geomembrana impermeabile tessuta rinforzata, costituita da un’anima in geotessile tessuto in polietilene ad alta densità (HDPE) laminato da entrambi i lati con un film di polietilene a bassa densità (LDPE). | massa areica non inferiore a 0,200 kg/m2 (EN ISO 9864:2005) e resistenza a trazione longitudinale e trasversale non inferiore a 10 kN/m (UNI EN ISO 10319:2015) | m² | 2.1031
PR.P38.020.002 |  |  | massa areica non inferiore a 0,300 kg/m2 (EN ISO 9864:2005) e resistenza a trazione longitudinale e trasversale non inferiore a 20 kN/m (UNI EN ISO 10319:2015) | m² | 3.3649
PR.P38.024.001 |  | Biorete in fibra naturale a maglia aperta con funzione di controllo dell'erosione delle scarpate. | fibre di juta con massa aerica a mq 0,500 g (EN ISO 9864:2005) | m² | 0.72105
PR.P38.025.001 |  | Biorete in fibra naturale a maglia aperta con funzione di controllo dell'erosione delle scarpate. | fibre di paglia con massa aerica a mq 0,450 kg (EN ISO 9864:2005) | m² | 1.7204
PR.P38.025.002 |  |  | fibre di paglia e cocco con massa aerica a mq 0,450 kg (EN ISO 9864:2005) | m² | 1.7002
PR.P38.025.003 |  |  | fibre di cocco con massa aerica a mq 0,450 kg (EN ISO 9864:2005) | m² | 1.771
PR.P38.027.001 |  | Geostuoia tridimensionale antierosione in polipropilene o poliamide. | spessore non inferiore a 15 mm (EN ISO 9863-1:2016) e resistenza a trazione non inferiore a 1,0 kN/m (UNI EN ISO 10319:2015) | m² | 3.3712
PR.P38.028.001 |  | Geostuoia antierosiva in polipropilene accoppiata in fase di produzione con una rete metallica a doppia torsione. | massa areica a mq 0,500 kg (EN ISO 9864:2005) | m² | 10.8284
PR.P38.029.001 |  | Geostuoia antierosiva in polipropilene o poliamide accoppiata industrialmente con una geogriglia in PET ad elevato modulo. | resistenza a trazione non inferiore a 55 kN/m (UNI EN ISO 10319:2015) | m² | 5.6735
PR.P38.029.002 |  |  | resistenza a trazione non inferiore a 80 kN/m (UNI EN ISO 10319:2015) | m² | 6.6602
PR.P38.029.003 |  |  | resistenza a trazione non inferiore a 110 kN/m (UNI EN ISO 10319:2015) | m² | 7.1144
PR.P38.029.004 |  |  | resistenza a trazione non inferiore a 150 kN/m (UNI EN ISO 10319:2015) | m² | 7.9644
PR.P38.030.002 |  | Gabbione a scatola in rete metallica a forte zincatura | dim.2x1x1 m, filo d. 2,7 mm (15,7 kg) | cad | 36.5585
PR.P38.031.001 |  | Gabbione a scatola in rete metallica plastificata | dim.2x1x1 m, filo d. 2,7-3,7 mm (18,3 kg) | cad | 52.6872
PR.P38.032.001 |  | Gabbione a scatola in rete metallica zinco alluminio | dim.2x1x1 m, filo d. 2,7 mm (15,7 kg) | cad | 37.9121
PR.P38.035.001 |  | Complementi per legature e tiranti di gabbioni | filo di ferro a forte zincatura d. 2,2 mm | kg | 1.9143
PR.P38.040.001 |  | Materassi in rete metallica plastificata | dim.3x2x0,30 m, filo d. 2,2-3,2 mm (28,40 kg) | cad | 66.0962
PR.P38.040.002 |  |  | dim.4x2x0,30 m, filo d. 2,2-3,2 mm (36,75 kg) | cad | 77.5698
PR.P38.040.003 |  |  | dim.5x2x0,30 m, filo d. 2,2-3,2 mm (45,18 kg) | cad | 104.9191
PR.P38.040.004 |  |  | dim.6x2x0,30 m, filo d. 2,2-3,2 mm (53,60 kg) | cad | 124.4634
PR.P38.050.001 |  | Moduli in rete metallica a doppia torsione plastificata per terre rinforzate | dim.3x3x0,73 m, filo d. 2,7-3,7 mm (38,20 kg) | cad | 111.0366
PR.P38.050.002 |  |  | dim.4x3x0,73 m, filo d. 2,7-3,7 mm (42,80 kg) | cad | 124.1623
PR.P38.050.003 |  |  | dim.5x3x0,73 m, filo d. 2,7-3,7 mm (47,30 kg) | cad | 138.0267
PR.P38.050.004 |  |  | dim.6x3x0,73 m, filo d. 2,7-3,7 mm (51,80 kg) | cad | 150.869
PR.P39.001.011 | MATERIALE GEOTECNICO PER INDAGINI GEOGNOSTICHE: Carotieri, campionatori, corone, aste e tubi per sondaggi geologici. | Cassette catalogatrici e pozzetti di sicurezza per sondaggi geologici | Cassette catalogatrici, con separatori per i campioni, resistenti agli urti complete di etichette, idonee al trasporto. In materiale composito, in PVC rigido e/o in polietilene, di dimensioni circa 0,60 x 1,10 m e n. 5 scomparti per la conservazione di 5 m di carotaggio di d. 101 mm | cad | 17.0775
PR.P39.001.012 |  |  | Cassette catalogatrici, con separatori per i campioni, resistenti agli urti complete di etichette, idonee al trasporto. In materiale composito, in PVC rigido e/o in polietilene, di dimensioni circa 0,60 x 1,10 m e n. 5 scomparti per la conservazione di 5 m di carotaggio di d. 131 mm | cad | 25.9325
PR.P39.001.014 |  |  | Cassette catalogatrici, con separatori per i campioni, resistenti agli urti complete di etichette, idonee al trasporto. In materiale composito, in PVC rigido e/o in polietilene, di dimensioni circa 0,60 x 1,10 m e n. 3 scomparti per la conservazione di 3 m di carotaggio di d. 131 mm | cad | 17.0775
PR.P39.001.054 |  |  | Pozzetto di sicurezza per sondaggi geologici, resistenti ad agenti corrosivi, acqua salmastra e agenti atmosferici, completi di coperchio con chiusura a tappo con cerniera rinforzata guarnizioni e agganci per lucchetto. In acciaio verniciato lunghezza cm. 50. d. 80 | cad | 35.42
PR.P39.001.055 |  |  | Pozzetto di sicurezza per sondaggi geologici, resistenti ad agenti corrosivi, acqua salmastra e agenti atmosferici, completi di coperchio con chiusura a tappo con cerniera rinforzata guarnizioni e agganci per lucchetto. In acciaio verniciato lunghezza cm. 50. d. 100 mm | cad | 37.95
PR.P39.001.056 |  |  | Pozzetto di sicurezza per sondaggi geologici, resistenti ad agenti corrosivi, acqua salmastra e agenti atmosferici, completi di coperchio con chiusura a tappo con cerniera rinforzata guarnizioni e agganci per lucchetto. In acciaio verniciato lunghezza cm. 50. d. 140 mm | cad | 38.5825
PR.P39.002.010 |  | Carotieri, campionatori e corone per sondaggi geologici | Carotiere semplice, con valvola di testa a sfera e calice, lunghezza utile L = 300 cm, diametro nominale esterno 101 mm. | cad | 357.7939
PR.P39.002.011 |  |  | Carotiere semplice, con valvola di testa a sfera e calice, lunghezza utile L = 300 cm, diametro nominale esterno 131 mm | cad | 499.9198
PR.P39.002.012 |  |  | Carotiere doppio a corona sottile (T2) con estrattore, lunghezza utile L = 300 cm, diametro nominale esterno 101 mm | cad | 898.15
PR.P39.002.013 |  |  | Carotiere doppio a corona grossa (T6) con estrattore, lunghezza utile L = 300 cm, diametro nominale esterno 101 mm | cad | 1077.9697
PR.P39.002.014 |  |  | Carotiere doppio a corona grossa (T6) con estrattore, lunghezza utile L = 300 cm, diametro nominale esterno 131 mm | cad | 1598.96
PR.P39.002.015 |  |  | Carotiere doppio con portacampione interno apribile longitudinalmente (T6S), con estrattore a Calice, lunghezza utile L = 300 cm, diametro nominale esterno 101 mm | cad | 1437.04
PR.P39.002.016 |  |  | Carotiere doppio con portacampione interno apribile longitudinalmente (T6S), con estrattore a Calice, lunghezza utile L = 300 cm, diametro nominale esterno 131 mm | cad | 1695.1
PR.P39.002.030 |  |  | Corona per carotiere a pareti sottili, diametro nominale esterno 101 mm | cad | 39.9449
PR.P39.002.031 |  |  | Corona per carotiere a pareti sottili, diametro nominale esterno 131 mm | cad | 59.5391
PR.P39.002.032 |  |  | Corona diamantata, diametro nominale esterno 101 mm | cad | 76.2472
PR.P39.002.033 |  |  | Corona diamantata, diametro nominale esterno 131 mm | cad | 122.5646
PR.P39.002.050 |  |  | Tubo di rivestimento, lunghezza utile L=150 cm, diametro nominale esterno 127 mm | cad | 245.41
PR.P39.002.051 |  |  | Tubo di rivestimento, lunghezza utile L=150 cm, diametro nominale esterno 152 mm | cad | 260.59
PR.P39.002.055 |  |  | Corona per tubo di rivestimento, diametro nominale esterno 127 mm | cad | 79.0625
PR.P39.002.056 |  |  | Corona per tubo di rivestimento, diametro nominale esterno 152 mm | cad | 104.3625
PR.P39.002.060 |  |  | Campionatore semplice in metallo Shelby con testa per infissione a singola o doppia uscita e completo di valvola sferica con sgancio automatico, serbatoio, fustella e tubo in acciaio tagliente oltre ai tappi finali. Dimensioni fustella L. fino a 900 mm e d. esterno di 88 mm | cad | 173.7332
PR.P39.002.061 |  |  | Campionatore semplice in metallo Shelby con testa per infissione a singola o doppia uscita e completo di valvola sferica con sgancio automatico, serbatoio, fustella e tubo in acciaio tagliente oltre ai tappi finali. Dimensioni fustella L. fino a 900 mm e d. esterno di 101 mm. | cad | 190.762
PR.P39.002.062 |  |  | Campionatore Standard o Raymond completo di corona carotiere, tubo filettato F/F in acciaio, raccordi, corona e estrattore conico a cestello completo di molla. Lunghezza tubo mt. 1,50, e d. esterno 88 mm | cad | 326.7495
PR.P39.020.010 |  | Aste e tubi per sondaggi geologici, resistenti alla corrosione, alle acque salmastre e marine, agli acidi, alle correnti vaganti, assenza di incrostazioni delle pareti interne, completi di giunzione con filettatura M/F | tubo in PVC cieco per piezometro Casagrande e/o a tubo aperto. Barre da mt. 3,00 d.1“ | cad | 15.18
PR.P39.020.011 |  |  | tubo in PVC cieco per piezometro Casagrande e a tubo aperto. Barre da mt. 3,00 d.1 ½ ” | cad | 24.6675
PR.P39.020.012 |  |  | tubo cieco in PVC per piezometro a tubo aperto. Barre da mt. 3,00 d.2“ | cad | 30.36
PR.P39.020.013 |  |  | tubo cieco in PVC per piezometro a tubo aperto. Barre da mt. 3,00 d.3“ | cad | 51.2325
PR.P39.020.014 |  |  | tubo fessurato in PVC, con scanalature longitudinali, per piezometro a tubo aperto. Barre da mt. 3,00 d. 1” | cad | 36.0525
PR.P39.020.015 |  |  | tubo fessurato in PVC, con scanalature longitudinali, per piezometro a tubo aperto. Barre da mt. 3,00 d. 1½” | cad | 49.335
PR.P39.020.016 |  |  | tubo fessurato in PVC, con scanalature longitudinali, per piezometro a tubo aperto. Barre da mt. 3,00 d. 2” | cad | 53.13
PR.P39.020.030 |  |  | cavo di segnale a 3 o più conduttori per il collegamento a centraline portatili o a Datalogger di piezometri singoli a coda vibrante | ml | 3.795
PR.P39.020.031 |  |  | cavo di segnale a 3 o più conduttori per il collegamento a centraline portatili o a Datalogger di piezometri singoli ad infissione e piezo-resistivo | ml | 3.795
PR.P39.020.032 |  |  | cavo di segnale a 3 o più conduttori per il collegamento a centraline portatili o a Datalogger per sonda inclinometrica biassiale | ml | 3.795
PR.P40.001.001 | PRODOTTI PER RINFORZI STRUTTURALI | Tessuto in fibra di vetro (GFRP) in rotoli da 50 m altezza 60 cm con matrice epossidica a fibre unidirezionali resistenza a trazione 2250 N/mmq densità 2,54 g/cc | spessore 0,17 mm, peso 430 g/mq | m² | 13.662
PR.P40.003.001 |  | Tessuto in fibra di carbonio (CFRP) in rotoli da 50 m altezza 60 cm | con fibre bidirezionali e ortogonali, resistenza a trazione 3500 N/mmq, spessore 0,045 mm, peso 160 g/mq | m² | 53.7625
PR.P40.003.011 |  |  | con fibre monodirezionali, resistenza a trazione maggiore di 3500 N/mmq, spessore 0,13 mm, peso 230 g/mq | m² | 75.9
PR.P40.005.001 |  | Lamina pultrusa in fibre di carbonio con legante epossidico a basso modulo elastico, resistenza a trazione minima 2800 N/mmq, densità 1,5 g/cmq in rotoli | larghezza 50 mm, sp. 1,2 mm, sezione 60 mmq | m | 45.1605
PR.P40.005.002 |  |  | larghezza 80 mm, sp. 1,2 mm, sezione 96 mmq | m | 64.6681
PR.P40.010.001 |  | Resina epossidica bicomponente per l'applicazione di tessuti in fibre di vetro o di carbonio resistenza a trazione 30 N/mmq | peso specifico 1,31 kg/l (resa media 1,5 kg/mq a strato) | kg | 10.1013
PR.P40.015.001 |  | Pasta adesiva a base di resina epossidica bicomponente senza solventi e tixotropica per l'applicazione di lamine in fibra di carbonio, resistenza al taglio minima 15 N/mmq | peso specifico 1,77 kg/l (resa media 1,7 kg/mq per mm di sp. steso) | kg | 15.5374
PR.P40.020.001 |  | Resina chimica bicomponente a base epossidica ed inerte siliceo in granuli, | cartuccia da 330 cmc (coefficiente 1.43) | kg | 33.8704
PR.P40.020.002 |  |  | cartuccia da 500 cmc (coefficiente 1.43) | kg | 33.8704
PR.P40.021.001 |  | Attrezzatura per iniezione resina chimica | pistola manuale | cad | 56.925
PR.P40.021.002 |  |  | beccuccio (conf. 5 pezzi) | cad | 1.4231
PR.P40.030.001 |  | Elementi per il rinforzo e il recupero di solai misti in legno e calcestruzzo, certificati CE secondo la UNI EN 14545:2009 | Connettore a secco metallico di forma tubolare con fondello forato e saldato all'interno a rinforzo di trave primaria per garantire una deformazione del solaio inferiore a 1/500 della luce con i sovraccarichi richiesti, ø 70 mm | cad | 44.275
PR.P40.030.002 |  |  | Connettore a secco metallico di forma tubolare con fondello forato e saldato all'interno a rinforzo delle travi primarie per garantire una deformazione del solaio inferiore a 1/500 della luce con i sovraccarichi richiesti, ø 108 mm | cad | 56.925
PR.P40.030.003 |  |  | Prolunga per connettore a secco metallico di forma tubolare, ø 70 mm | cad | 7.59
PR.P40.030.004 |  |  | Prolunga per connettore a secco metallico di forma tubolare, ø 108 mm | cad | 10.12
PR.P40.030.005 |  |  | Traliccio metallico con sezione ad omega fissato con viti mordenti DIN 571 a rinforzo delle travi secondarie primarie per garantire una deformazione del solaio inferiore a 1/500 della luce con i sovraccarichi richiesti, con viti, h. 40 mm | m | 25.3
PR.P40.030.006 |  |  | Traliccio metallico con sezione ad omega fissato con viti mordenti DIN 571 a rinforzo delle travi secondarie primarie per garantire una deformazione del solaio inferiore a 1/500 della luce con i sovraccarichi richiesti, con viti, h. 60 mm | m | 29.095
PR.P40.030.010 |  |  | Connettore a secco composto da un unico perno in acciao diametro 16 mm, con lunghezza 16 cm | cad | 3.1625
PR.P40.030.011 |  |  | Connettore a secco composto da un unico perno in acciao diametro 16 mm, con lunghezza< 16 cm | cad | 3.6432
PR.P40.030.012 |  |  | Connettore a secco composto da un unico perno in acciao diametro 16 mm, con lunghezza 18 cm | cad | 3.5673
PR.P40.030.013 |  |  | Connettore a secco composto da un unico perno in acciao diametro 16 mm, con lunghezza 20 cm | cad | 3.9594
PR.P40.030.014 |  |  | Connettore a secco composto da un unico perno in acciao diametro 16 mm, con lunghezza 22 cm | cad | 4.3516
PR.P40.030.015 |  |  | Connettore a secco composto da un unico perno in acciao diametro 16 mm, con lunghezza 24 cm | cad | 4.7438
PR.P40.030.016 |  |  | Connettore (speciale) a secco composto da un unico perno in acciao diametro 16 mm, con lunghezza >16 cm | cm | 0.2024
PR.P40.030.020 |  |  | Connettore a secco in acciaio zincato diametro piolo mm. 12 comprensivi di piastra con due viti da 8 mm, con lunghezza fino a 8 cm | cad | 2.2757
PR.P40.030.021 |  |  | Connettore a secco in acciaio zincato diametro piolo mm. 12 comprensivi di piastra con due viti da 8 mm, con lunghezza da 10,5 a 12,5 cm | cad | 2.8336
PR.P40.030.022 |  |  | Connettore a secco in acciaio zincato diametro piolo mm. 12 comprensivi di piastra con due viti da 8 mm, con lunghezza da 15 a 20 cm | cad | 3.3915
PR.P40.030.023 |  |  | Connettore a secco in acciaio zincato diametro piolo mm. 12 comprensivi di piastra con due viti da 10mm, con lunghezza fino a 8 cm | cad | 2.745
PR.P40.030.024 |  |  | Connettore a secco in acciaio zincato diametro piolo mm. 12 comprensivi di piastra con due viti da 10mm, con lunghezza da 10,5 a 12,5 cm | cad | 3.2586
PR.P40.030.025 |  |  | Connettore a secco in acciaio zincato diametro piolo mm. 12 comprensivi di piastra con due viti da 10mm, con lunghezza da 15 a 20 cm | cad | 3.8165
PR.P40.030.030 |  |  | Connettore a secco in materiale plastico con piastra acciaio e tre viti autoperforanti da 8 mm, con n.2 viti di lunghezza 11 cm e n.1 di 12,5 cm | cad | 2.2912
PR.P40.030.031 |  |  | Connettore a secco in materiale plastico con piastra acciaio e tre viti autoperforanti da 8 mm, con n.2 viti di lunghezza 11 cm e n.1 di 14,5 cm | cad | 2.51
PR.P40.030.032 |  |  | Connettore a secco in materiale plastico con piastra acciaio e tre viti autoperforanti da 8 mm, con n.2 viti di lunghezza 11 cm e n.1 di 16,5 cm | cad | 2.7031
PR.P40.030.033 |  |  | Connettore a secco in materiale plastico con piastra acciaio e tre viti autoperforanti da 8 mm, con n.3 viti di lunghezza 13 cm | cad | 2.2719
PR.P40.040.001 |  | Barre in vetroresina | trafilate a sezione circolare costituiti da resina poliestere e fibra di vetro, diametro 3 mm | ml | 0.3795
PR.P40.040.002 |  |  | trafilate a sezione circolare costituiti da resina poliestere e fibra di vetro, diametro 4 mm | ml | 0.56482
PR.P40.040.003 |  |  | trafilate a sezione circolare costituiti da resina poliestere e fibra di vetro, diametro 6 mm | ml | 0.7843
PR.P40.040.004 |  |  | trafilate a sezione circolare costituiti da resina poliestere e fibra di vetro, diametro 8 mm | ml | 1.6192
PR.P40.040.005 |  |  | trafilate a sezione circolare costituiti da resina poliestere e fibra di vetro, diametro 10 mm | ml | 2.7881
PR.P40.040.006 |  |  | trafilate a sezione circolare costituiti da resina poliestere e fibra di vetro, diametro 12 mm | ml | 3.0107
PR.P40.040.007 |  |  | trafilate a sezione circolare costituiti da resina poliestere e fibra di vetro, diametro 14 mm | ml | 4.3516
PR.P40.040.008 |  |  | trafilate a sezione circolare costituiti da resina poliestere e fibra di vetro, diametro 16 mm | ml | 5.1106
PR.P40.040.009 |  |  | trafilate a sezione circolare costituiti da resina poliestere e fibra di vetro, diametro 18 mm | ml | 6.1985
PR.P40.040.010 |  |  | trafilate a sezione circolare costituiti da resina poliestere e fibra di vetro, diametro 20 mm | ml | 10.5248
PR.P45.001.001 | PRODOTTI PER VERDE E ARREDO URBANO | Terre, terricciati e ammendanti | Terriccio universale in sacchi da 80 l | l | 0.05724
PR.P45.001.002 |  |  | Torba bionda tedesca pH4,5-6,5 pressata in sacchi da 250 litri. | m³ | 60.72
PR.P45.001.010 |  |  | Concime chimico granulare N-P-K con microelementi | kg | 0.7337
PR.P45.001.011 |  |  | Concime chimico granulare N-P-K a lenta cessione | kg | 1.2144
PR.P45.001.012 |  |  | concime organico stallatico pellettato o in polvere, in sacchi. | kg | 0.24035
PR.P45.002.001 |  | Semi e tappeti erbosi | Miscela di sementi per prato rustico | kg | 4.554
PR.P45.002.002 |  |  | Miscela di sementi per prato ornamentale | kg | 5.2371
PR.P45.002.003 |  |  | Tappeto erboso in zolla per inerbimento a pronto effetto. | m² | 5.6925
PR.P45.002.004 |  |  | Semente specifica per prati fioriti (6 gr/mq) | kg | 15.18
PR.P45.003.001 |  | PIANTE IN CONTENITORE: si intendono allevate a cespuglio quando ne è indicata l'altezza (h) in m e ad albero quando è indicata la circonferenza del fusto in cm, misurata ad 1 m dal colletto. Accanto al nome specifico è indicata la tipologia (A = albero, C = cespuglio, R = rampicante, F = frutto). Per il tipo di allevamento: C= contenitore Z= zolla RN= radice nuda. Nel caso non sia specificato il nome della specie il titolo si intende comprenda le varie specie più diffuse in ambito urbano appartenenti al genere indicato. | Abelia, C, specie grandiflora, Clt 2 | cad | 5.3538
PR.P45.003.002 |  |  | Abelia, C, specie grandiflora, Clt 3 | cad | 5.9487
PR.P45.003.003 |  |  | Abelia C, specie grandiflora, Clt 9-10 | cad | 16.2236
PR.P45.003.004 |  |  | Abelia, C, specie grandiflora, Clt 15-18 | cad | 24.1931
PR.P45.003.009 |  |  | Abies A , specie concolor, nobilis, pinsapò (nome comune abete), h. 80/100 cm | cad | 124.3811
PR.P45.003.010 |  |  | Abies, A , specie concolor, nobilis, pinsapò (nome comune abete), h. 125/150 cm | cad | 200.0914
PR.P45.003.011 |  |  | Abies, A , specie concolor, nobilis, pinsapò (nome comune abete), h. 150/175 cm | cad | 305.0041
PR.P45.003.012 |  |  | Abies, A , specie concolor, nobilis, pinsapò (nome comune abete), h. 175/200 cm | cad | 419.6511
PR.P45.003.013 |  |  | Abies, A , specie concolor, nobilis, pinsapò (nome comune abete), h. 200/250 cm | cad | 557.0111
PR.P45.003.014 |  |  | Abies, A , specie concolor, nobilis, pinsapò (nome comune abete), h. 250/300 cm | cad | 728.64
PR.P45.003.015 |  |  | Abies, A , specie alba (nome comune abete), h. 80/100 cm | cad | 28.5536
PR.P45.003.016 |  |  | Abies, A , specie alba (nome comune abete), h. 100/125 cm | cad | 36.1787
PR.P45.003.017 |  |  | Abies, A , specie alba (nome comune abete), h. 125/150 cm | cad | 47.5893
PR.P45.003.018 |  |  | Abies, A , specie alba (nome comune abete), h. 150/175 cm | cad | 69.2208
PR.P45.003.019 |  |  | Abies, A , specie alba (nome comune abete), h. 175/200 cm | cad | 86.526
PR.P45.003.020 |  |  | Abies, A , specie alba (nome comune abete), h. 200/250 cm | cad | 114.647
PR.P45.003.021 |  |  | Abies, A , specie alba (nome comune abete), h. 250/300 cm | cad | 171.9704
PR.P45.003.022 |  |  | Abies, A , specie nordmanniana (nome comune abete), h. 80/100 cm | cad | 57.3235
PR.P45.003.023 |  |  | Abies, A , specie nordmanniana (nome comune abete), h. 100/125 cm | cad | 76.7918
PR.P45.003.024 |  |  | Abies, A , specie nordmanniana (nome comune abete), h. 125/150 cm | cad | 104.9128
PR.P45.003.025 |  |  | Abies, A , specie nordmanniana (nome comune abete), h. 150/175 cm | cad | 162.2363
PR.P45.003.026 |  |  | Abies, A , specie nordmanniana (nome comune abete), h. 175/200 cm | cad | 209.8255
PR.P45.003.027 |  |  | Abies, A , specie nordmanniana (nome comune abete), h. 200/225 cm | cad | 314.7383
PR.P45.003.028 |  |  | Abies, A , specie nordmanniana (nome comune abete), h. 225/250 cm | cad | 380.7144
PR.P45.003.029 |  |  | Abies, A , specie nordmanniana (nome comune abete), h. 250/300 cm | cad | 495.3614
PR.P45.003.030 |  |  | Abies, A , specie nordmanniana (nome comune abete), h. 300/350 cm | cad | 616.4977
PR.P45.003.031 |  |  | Abies, A , specie nordmanniana (nome comune abete), h. 350/400 cm | cad | 859.8521
PR.P45.003.032 |  |  | Abutilon, C ,spp, Clt.3 | cad | 6.7058
PR.P45.003.033 |  |  | Acacia, A, da seme, specie dealbata, nome comune mimosa, h.125/150,clt 3 | cad | 10.4362
PR.P45.003.034 |  |  | Acacia, A, da seme, specie dealbata, nome comune mimosa, h.150/175,clt 5 | cad | 23.7947
PR.P45.003.035 |  |  | Acacia, A, da seme, specie dealbata, nome comune mimosa, h.175/200,clt 5 | cad | 29.527
PR.P45.003.036 |  |  | Acacia, A, da seme, specie dealbata, nome comune mimosa, h.200/250,clt 25 | cad | 35.2593
PR.P45.003.037 |  |  | Acacia, A, da seme, specie dealbata, nome comune mimosa, h.250/300,clt 35 | cad | 49.5361
PR.P45.003.038 |  |  | Acacia, A, da seme, specie dealbata, nome comune mimosa, circonferenza 6/8 | cad | 59.7713
PR.P45.003.039 |  |  | Acacia, A, da seme, specie dealbata, nome comune mimosa, circonferenza 8/10 | cad | 68.31
PR.P45.003.040 |  |  | Acacia, A, da seme, specie dealbata, nome comune mimosa, circonferenza 10/12 | cad | 85.3875
PR.P45.003.041 |  |  | Acacia, A, da seme, specie dealbata, nome comune mimosa, circonferenza 12/14 | cad | 142.7679
PR.P45.003.042 |  |  | Acacia, A, da seme, specie dealbata, nome comune mimosa, circonferenza 14/16 | cad | 247.6807
PR.P45.003.043 |  |  | Acacia, A, da seme, specie dealbata, nome comune mimosa, circonferenza 16/18 | cad | 362.3276
PR.P45.003.044 |  |  | Acacia, A, da seme, specie dealbata, nome comune mimosa, circonferenza 18/20 | cad | 447.772
PR.P45.003.045 |  |  | Acer, A, specie campestre, negundo, platanoides, saccharinum, nome comune acero, circonferenza 8/10 | cad | 57.3235
PR.P45.003.046 |  |  | Acer, A, specie campestre, negundo, platanoides, saccharinum, nome comune acero, circonferenza 10/12 | cad | 67.0576
PR.P45.003.047 |  |  | Acer, A, specie campestre, negundo, platanoides, saccharinum, nome comune acero, circonferenza 12/14 | cad | 86.526
PR.P45.003.048 |  |  | Acer, A, specie campestre, negundo, platanoides, saccharinum, nome comune acero, circonferenza 14/16 | cad | 104.9128
PR.P45.003.049 |  |  | Acer, A, specie campestre, negundo, platanoides, saccharinum, nome comune acero, circonferenza 16/18 | cad | 134.1153
PR.P45.003.050 |  |  | Acer, A, specie campestre, negundo, platanoides, saccharinum, nome comune acero, circonferenza 18/20 | cad | 162.2363
PR.P45.003.051 |  |  | Acer, A, specie campestre, negundo, platanoides, saccharinum, nome comune acero, h. 150/200 | cad | 34.2859
PR.P45.003.052 |  |  | Acer, A, specie campestre, negundo, platanoides, saccharinum, nome comune acero, h. 200/250 | cad | 45.6965
PR.P45.003.053 |  |  | Acer, A, specie campestre, negundo, platanoides, saccharinum, nome comune acero, h. 250/300 | cad | 67.0576
PR.P45.003.054 |  |  | Acer, A, specie campestre, negundo, platanoides, saccharinum, nome comune acero, h. 300/350 | cad | 104.9128
PR.P45.003.055 |  |  | Acer, A, specie campestre, negundo, platanoides, saccharinum, nome comune acero, h. 350/400 | cad | 181.7046
PR.P45.003.056 |  |  | Acer, A, specie campestre, negundo, platanoides, saccharinum, nome comune acero, h. 400/450 | cad | 276.8832
PR.P45.003.057 |  |  | Acer, A, specie pseudoplatanus, japonicum, nome comune acero, circonferenza 8/10 | cad | 86.526
PR.P45.003.058 |  |  | Acer, A, specie pseudoplatanus, japonicum, nome comune acero, circonferenza 10/12 | cad | 104.9128
PR.P45.003.059 |  |  | Acer, A, specie pseudoplatanus, japonicum, nome comune acero, circonferenza 12/14 | cad | 77.2283
PR.P45.003.060 |  |  | Acer, A, specie pseudoplatanus, japonicum, nome comune acero, circonferenza 14/16 | cad | 124.3811
PR.P45.003.061 |  |  | Acer, A, specie pseudoplatanus, japonicum, nome comune acero, circonferenza 16/18 | cad | 142.7679
PR.P45.003.062 |  |  | Acer, A, specie pseudoplatanus, japonicum, nome comune acero, circonferenza 18/20 | cad | 200.0914
PR.P45.003.063 |  |  | Acer, A, specie pseudoplatanus, japonicum, nome comune acero, h. 250/300 | cad | 244.3031
PR.P45.003.064 |  |  | Acer, A, specie pseudoplatanus, japonicum, nome comune acero, h. 300/350 | cad | 695.75
PR.P45.003.067 |  |  | Actinidia, F, specie chinensis, nome comune kiwi, Clt 5-7 | cad | 12.384
PR.P45.003.068 |  |  | Actinidia, F, specie chinensis, nome comune kiwi, Clt 10-12 | cad | 25.9578
PR.P45.003.070 |  |  | Aesculus, A, specie hippocastanum, carnea, nome comune ippocastano, circonferenza 8/10 | cad | 57.3235
PR.P45.003.071 |  |  | Aesculus, A, specie hippocastanum, carnea, nome comune ippocastano, circonferenza 10/12 | cad | 76.7918
PR.P45.003.072 |  |  | Aesculus, A, specie hippocastanum, carnea, nome comune ippocastano, circonferenza 12/14 | cad | 86.526
PR.P45.003.073 |  |  | Aesculus, A, specie hippocastanum, carnea, nome comune ippocastano, circonferenza 14/16 | cad | 104.9128
PR.P45.003.074 |  |  | Aesculus, A, specie hippocastanum, carnea, nome comune ippocastano, circonferenza 16/18 | cad | 134.1153
PR.P45.003.075 |  |  | Aesculus, A, specie hippocastanum, carnea, nome comune ippocastano, circonferenza 18/20 | cad | 162.2363
PR.P45.003.076 |  |  | Aesculus, A, specie hippocastanum, carnea, nome comune ippocastano, circonferenza 20/25 | cad | 200.0914
PR.P45.003.077 |  |  | Aesculus, A, specie hippocastanum, carnea, nome comune ippocastano, circonferenza 25/30 | cad | 314.7383
PR.P45.003.078 |  |  | Agave, C, specie americana, Clt 2-3 | cad | 9.9505
PR.P45.003.079 |  |  | Agave, C, specie americana, Clt 7/10 | cad | 16.2236
PR.P45.003.080 |  |  | Agave, C, specie americana, Clt 15/18 | cad | 53.3216
PR.P45.003.081 |  |  | Akebia, R, specie quinata, h. 100/150, Clt 2 | cad | 12.384
PR.P45.003.082 |  |  | Akebia, R, specie quinata, h. 150/200, Clt 2 | cad | 16.2236
PR.P45.003.083 |  |  | Akebia, R, specie quinata, h. 200/250, Clt 10 | cad | 21.0622
PR.P45.003.084 |  |  | Albizia, A, specie julibrissin, circonferenza 10/12 | cad | 76.7918
PR.P45.003.085 |  |  | Albizia, A, specie julibrissin, circonferenza 12/14 | cad | 86.526
PR.P45.003.086 |  |  | Albizia, A, specie julibrissin, circonferenza 14/16 | cad | 104.9128
PR.P45.003.087 |  |  | Albizia, A, specie julibrissin, circonferenza 16/18 | cad | 134.1153
PR.P45.003.088 |  |  | Albizia, A, specie julibrissin, circonferenza 18/20 | cad | 162.2363
PR.P45.003.089 |  |  | Albizia, A, specie julibrissin, circonferenza 20/25 | cad | 200.0914
PR.P45.003.090 |  |  | Alnus, A, specie cordata, glutinosa, nome comune ontano, circonferenza 10/12 | cad | 86.526
PR.P45.003.091 |  |  | Alnus, A, specie cordata, glutinosa, nome comune ontano, circonferenza 12/14 | cad | 95.1786
PR.P45.003.092 |  |  | Alnus, A, specie cordata, glutinosa, nome comune ontano, circonferenza 14/16 | cad | 104.9128
PR.P45.003.093 |  |  | Alnus, A, specie cordata, glutinosa, nome comune ontano, circonferenza 16/18 | cad | 134.1153
PR.P45.003.094 |  |  | Alnus, A, specie cordata, glutinosa, nome comune ontano, circonferenza 18/20 | cad | 162.2363
PR.P45.003.095 |  |  | Alnus, A, specie cordata, glutinosa, nome comune ontano, circonferenza 20/25 | cad | 200.0914
PR.P45.003.096 |  |  | Amelanchier, C, specie canadensis, h. 125/150 | cad | 34.2859
PR.P45.003.097 |  |  | Amelanchier, C, specie canadensis, h. 150/175 | cad | 47.5893
PR.P45.003.098 |  |  | Amelanchier, C, specie canadensis, h. 175/200 | cad | 62.7313
PR.P45.003.099 |  |  | Aralia, C, specie sieboldii, h. 50/60, Clt 7 | cad | 20.0091
PR.P45.003.100 |  |  | Aralia, C, specie sieboldii, h. 60/80, Clt 10 | cad | 23.7947
PR.P45.003.101 |  |  | Aralia, C, specie sieboldii, h. 80/100, Clt 18 | cad | 34.2859
PR.P45.003.102 |  |  | Aralia, C, specie sieboldii, h. 100/125, Clt. 25 | cad | 53.3216
PR.P45.003.103 |  |  | Aralia, C, specie sieboldii, h. 125/150, Clt 35 | cad | 75.9
PR.P45.003.104 |  |  | Araucaria, A, specie araucana, h. 125/150 | cad | 283.6762
PR.P45.003.105 |  |  | Araucaria, A, specie araucana, h. 150/160 | cad | 333.0113
PR.P45.003.106 |  |  | Araucaria, A, specie araucana, h. 160/180 | cad | 441.6431
PR.P45.003.107 |  |  | Araucaria, A, specie araucana, h. 180/200 | cad | 527.6947
PR.P45.003.108 |  |  | Araucaria, A, specie araucana, h. 200/220 | cad | 733.3837
PR.P45.003.109 |  |  | Arbutus, A, specie unedo, nome comune corbezzolo, h. 40-60, Clt 3 | cad | 6.7058
PR.P45.003.110 |  |  | Arbutus, A, specie unedo, nome comune corbezzolo, h. 60/80, Clt 7 | cad | 10.9106
PR.P45.003.111 |  |  | Arbutus, A, specie unedo, nome comune corbezzolo, h. 80/100, Clt 9-10 | cad | 15.2502
PR.P45.003.112 |  |  | Arbutus, A, specie unedo, nome comune corbezzolo, h. 100/125, Clt. 25 | cad | 18.1164
PR.P45.003.113 |  |  | Arbutus, A, specie unedo, nome comune corbezzolo, h. 125/150, Clt. 35 | cad | 38.0714
PR.P45.003.114 |  |  | Arbutus, A, specie unedo, nome comune corbezzolo, h. 150/175, Clt. 70 | cad | 62.7313
PR.P45.003.115 |  |  | Arbutus, A, specie unedo, nome comune corbezzolo, h. 175/200, Clt. 110 | cad | 95.1786
PR.P45.003.116 |  |  | Aucuba, C, specie japonica, h. 30/40, Clt 3 | cad | 6.1669
PR.P45.003.117 |  |  | Aucuba, C, specie japonica, h. 40/50, Clt 5 | cad | 8.5985
PR.P45.003.118 |  |  | Aucuba, C, specie japonica, h. 60/80, Clt 10 | cad | 26.6608
PR.P45.003.119 |  |  | Aucuba, C, specie japonica, h. 80/100, Clt 18-25 | cad | 62.7313
PR.P45.003.120 |  |  | Aucuba, C, specie japonica, h. 100/125, Clt 30 | cad | 86.526
PR.P45.003.121 |  |  | Aucuba, C, specie japonica, h. 125/150, Clt 50 | cad | 114.647
PR.P45.003.122 |  |  | Azalea, C, spp., h. 30-40, Clt 3 | cad | 6.7058
PR.P45.003.123 |  |  | Azalea, C, spp., h. 40-50, Clt 7 | cad | 22.8753
PR.P45.003.124 |  |  | Azalea, C, spp., h. 50-60, Clt 12-15 | cad | 41.911
PR.P45.003.125 |  |  | Azalea, C, spp., h. 60/80, Clt Clt 25-35 | cad | 104.9128
PR.P45.003.126 |  |  | Azalea, C, spp., h. 80-100, Clt 35-80 | cad | 181.7046
PR.P45.003.127 |  |  | Bambusa, specie aurea--mitis, nome comune bambù, h. 100/125, Clt 10-12 | cad | 19.5443
PR.P45.003.128 |  |  | Bambusa, specie aurea--mitis, nome comune bambù, h. 125/150, Clt 12-15 | cad | 23.4341
PR.P45.003.129 |  |  | Bambusa, specie aurea--mitis, nome comune bambù, h. 150/200, Clt 18-25 | cad | 27.9881
PR.P45.003.130 |  |  | Bambusa, specie aurea--mitis, nome comune bambù, h. 250/300, Clt 35 | cad | 52.7505
PR.P45.003.131 |  |  | Bambusa, specie aurea--mitis, nome comune bambù, h. 350/400, Clt 85 | cad | 122.3888
PR.P45.003.132 |  |  | Banksia, C, spp., Clt 3 | cad | 10.12
PR.P45.003.133 |  |  | Banksia, C, spp., Clt 5 | cad | 15.18
PR.P45.003.134 |  |  | Berberis, C, spp., Clt 2 | cad | 5.5701
PR.P45.003.135 |  |  | Berberis, C, spp., Clt 3 | cad | 5.9487
PR.P45.003.136 |  |  | Berberis, C, spp., Clt 10 | cad | 12.903
PR.P45.003.137 |  |  | Betula, A, specie alba, nome comune betulla, h. 200/250 | cad | 44.9708
PR.P45.003.138 |  |  | Betula, A, specie alba, nome comune betulla, h. 250/300 | cad | 62.997
PR.P45.003.139 |  |  | Betula, A, specie alba, nome comune betulla, h. 300/350 | cad | 86.526
PR.P45.003.140 |  |  | Betula, A, specie alba, nome comune betulla, h. 350/400 | cad | 111.4781
PR.P45.003.141 |  |  | Betula, A, specie alba, nome comune betulla, circonferenza 8/10 | cad | 48.3862
PR.P45.003.142 |  |  | Betula, A, specie alba, nome comune betulla, circonferenza 10/12 | cad | 65.1791
PR.P45.003.143 |  |  | Betula, A, specie alba, nome comune betulla, circonferenza 12/14 | cad | 77.6077
PR.P45.003.144 |  |  | Betula, A, specie alba, nome comune betulla, circonferenza 14/16 | cad | 114.7039
PR.P45.003.145 |  |  | Betula, A, specie alba, nome comune betulla, circonferenza 16/18 | cad | 161.8568
PR.P45.003.146 |  |  | Betula, A, specie utilis, pendula, nome comune betulla, h. 200/250 | cad | 44.9708
PR.P45.003.147 |  |  | Betula, A, specie utilis, pendula, nome comune betulla, h. 250/300 | cad | 67.0576
PR.P45.003.148 |  |  | Betula, A, specie utilis, pendula, nome comune betulla, h. 300/350 | cad | 86.526
PR.P45.003.149 |  |  | Betula, A, specie utilis, pendula, nome comune betulla, h. 350/400 | cad | 104.9128
PR.P45.003.150 |  |  | Betula, A, specie utilis, pendula, nome comune betulla, circonferenza 8/10 | cad | 73.5471
PR.P45.003.151 |  |  | Betula, A, specie utilis, pendula, nome comune betulla, circonferenza 10/12 | cad | 76.7918
PR.P45.003.152 |  |  | Betula, A, specie utilis, pendula, nome comune betulla, circonferenza 12/14 | cad | 86.526
PR.P45.003.153 |  |  | Betula, A, specie utilis, pendula, nome comune betulla, circonferenza 14/16 | cad | 104.9128
PR.P45.003.154 |  |  | Betula, A, specie utilis, pendula, nome comune betulla, circonferenza 16/18 | cad | 134.1153
PR.P45.003.155 |  |  | Bignonia, R, spp., h. 60/80, Clt 2 | cad | 9.5381
PR.P45.003.156 |  |  | Bignonia, R, spp., h.80/100, Clt 3 | cad | 8.5985
PR.P45.003.157 |  |  | Bignonia, R, spp., h100/125, Clt 3-5 | cad | 12.384
PR.P45.003.158 |  |  | Bignonia, R, spp., h 150/200, Clt 10-12 | cad | 30.5004
PR.P45.003.159 |  |  | Bignonia, R, spp., h 200/250, Clt 15-18 | cad | 30.8344
PR.P45.003.160 |  |  | Bougainvillea, R, spp., h. 60/80, Clt 2 | cad | 12.384
PR.P45.003.161 |  |  | Bougainvillea, R, spp., h. 80/100, Clt 2 | cad | 23.7947
PR.P45.003.162 |  |  | Bougainvillea, R, spp., h. 100/125, Clt 3 | cad | 16.2236
PR.P45.003.163 |  |  | Bougainvillea, R, spp., h. 150/200, Clt 7 | cad | 23.7947
PR.P45.003.164 |  |  | Buddleia, C, spp., Clt 3 | cad | 5.3538
PR.P45.003.165 |  |  | Buddleia, C, spp., Clt 9-10 | cad | 12.9789
PR.P45.003.166 |  |  | Buxus, C, specie sempervirens, macrophylla, microphylla, nome comune bosso, h. 25/30 | cad | 5.0293
PR.P45.003.167 |  |  | Buxus, C, specie sempervirens, macrophylla, microphylla, nome comune bosso, h. 30/35 | cad | 6.9221
PR.P45.003.168 |  |  | Buxus, C, specie sempervirens, macrophylla, microphylla, nome comune bosso, h. 35/40 | cad | 12.384
PR.P45.003.169 |  |  | Buxus, C, specie sempervirens, macrophylla, microphylla, nome comune bosso, h. 40/50 | cad | 6.7058
PR.P45.003.170 |  |  | Buxus, C, specie sempervirens, macrophylla, microphylla, nome comune bosso, h. 50/60 | cad | 6.7058
PR.P45.003.171 |  |  | Buxus, C, specie sempervirens, macrophylla, microphylla, nome comune bosso, h. 60/70 | cad | 14.2768
PR.P45.003.172 |  |  | Buxus, C, specie sempervirens, macrophylla, microphylla, nome comune bosso, h. 70/80 | cad | 14.2768
PR.P45.003.173 |  |  | Buxus, C, specie sempervirens, macrophylla, microphylla, nome comune bosso, h. 80/100 | cad | 18.1164
PR.P45.003.174 |  |  | Buxus, C, specie sempervirens, macrophylla, microphylla, nome comune bosso, h. 100/125 | cad | 34.2859
PR.P45.003.175 |  |  | Callistemon, C, specie citrinus, laevis, h. 40/60, Clt 3 | cad | 3.6938
PR.P45.003.176 |  |  | Callistemon, C, specie citrinus, laevis, h. 60/80, Clt 7-9 | cad | 14.2768
PR.P45.003.177 |  |  | Callistemon, C, specie citrinus, laevis, h. 80/100, Clt 15 | cad | 45.6965
PR.P45.003.178 |  |  | Calycanthus, C, spp., nome comune calicanto, Clt 3 | cad | 5.9487
PR.P45.003.179 |  |  | Calycanthus, C, spp., nome comune calicanto, Clt 9/10 | cad | 14.2768
PR.P45.003.180 |  |  | Calycanthus, C, spp., nome comune calicanto, h. 100/125 | cad | 34.2859
PR.P45.003.181 |  |  | Calycanthus, C, spp., nome comune calicanto, h. 125/150 | cad | 45.6965
PR.P45.003.182 |  |  | Camellia, C, specie japonica, sasanqua, nome comune camelia, Clt 3 | cad | 9.3926
PR.P45.003.183 |  |  | Camellia, C, specie japonica, sasanqua, nome comune camelia, Clt 5-7 | cad | 15.6544
PR.P45.003.184 |  |  | Camellia, C, specie japonica, sasanqua, nome comune camelia, Clt 10-12 | cad | 20.9674
PR.P45.003.185 |  |  | Camellia, C, specie japonica, sasanqua, nome comune camelia, h. 60/80 | cad | 20.0091
PR.P45.003.186 |  |  | Camellia, C, specie japonica, sasanqua, nome comune camelia, h. 80/100 | cad | 35.2593
PR.P45.003.187 |  |  | Camellia, C, specie japonica, sasanqua, nome comune camelia, h. 100/125 | cad | 69.2208
PR.P45.003.188 |  |  | Camellia, C, specie japonica, sasanqua, nome comune camelia, h. 125/150 | cad | 104.9128
PR.P45.003.189 |  |  | Carpinus, A, specie betulus, nome comune carpino bianco, h. 100/150 | cad | 16.2236
PR.P45.003.190 |  |  | Carpinus, A, specie betulus, nome comune carpino bianco, h. 150/200 | cad | 27.6342
PR.P45.003.191 |  |  | Carpinus, A, specie betulus, nome comune carpino bianco, h. 200/250 | cad | 35.2593
PR.P45.003.192 |  |  | Carpinus, A, specie betulus, nome comune carpino bianco, h. 250/300 | cad | 76.7918
PR.P45.003.193 |  |  | Carpinus, A, specie betulus, nome comune carpino bianco, h. 300/350 | cad | 134.1153
PR.P45.003.194 |  |  | Carpinus, A, specie betulus, nome comune carpino bianco, h. 350/400 | cad | 181.7046
PR.P45.003.195 |  |  | Carpinus, A, specie betulus, nome comune carpino bianco, circonferenza 8/10 | cad | 67.0576
PR.P45.003.196 |  |  | Carpinus, A, specie betulus, nome comune carpino bianco, circonferenza 10/12 | cad | 76.7918
PR.P45.003.197 |  |  | Carpinus, A, specie betulus, nome comune carpino bianco, circonferenza 12/14 | cad | 86.526
PR.P45.003.198 |  |  | Carpinus, A, specie betulus, nome comune carpino bianco, circonferenza 14/16 | cad | 124.3811
PR.P45.003.200 |  |  | Carpinus, A, specie betulus, nome comune carpino bianco, circonferenza 16/18 | cad | 142.7679
PR.P45.003.201 |  |  | Carpinus, A, specie betulus, nome comune carpino bianco, circonferenza 18/20 | cad | 181.7046
PR.P45.003.202 |  |  | Carpinus, A, specie betulus, nome comune carpino bianco, circonferenza 20/25 | cad | 229.2939
PR.P45.003.213 |  |  | Caryopteris, C, spp., Clt 3 | cad | 5.7324
PR.P45.003.214 |  |  | Caryopteris, C, spp., Clt 9-10 | cad | 14.2768
PR.P45.003.218 |  |  | Cassia, C, spp. h. 60/80, Clt 3 | cad | 6.9221
PR.P45.003.220 |  |  | Castanea, A, specie sativa, nome comune castagno, 12/14 | cad | 89.9415
PR.P45.003.221 |  |  | Castanea, A, specie sativa, nome comune castagno, h. 14/16 | cad | 121.1554
PR.P45.003.228 |  |  | Catalpa, A, specie bignonioides, h. 10/12 | cad | 76.7918
PR.P45.003.229 |  |  | Catalpa, A, specie bignonioides, h. 12/14 | cad | 86.526
PR.P45.003.235 |  |  | Ceanothus, C, spp., Clt 3 | cad | 6.165
PR.P45.003.236 |  |  | Ceanothus, C, spp., Clt 9-10 | cad | 16.2236
PR.P45.003.242 |  |  | Cedrus, A, specie atlantica, libani, nome comune cedro, h. 125/150 | cad | 45.6965
PR.P45.003.243 |  |  | Cedrus, A, specie atlantica, libani, nome comune cedro, h. 175/200 | cad | 73.5471
PR.P45.003.244 |  |  | Cedrus, A, specie atlantica, libani, nome comune cedro, h. 250/300 | cad | 176.2967
PR.P45.003.245 |  |  | Cedrus, A, specie atlantica, libani, nome comune cedro, h. 300/350 | cad | 275.8016
PR.P45.003.246 |  |  | Cedrus, A, specie atlantica, libani, nome comune cedro, h. 350/400 | cad | 404.5091
PR.P45.003.247 |  |  | Cedrus, A, specie atlantica, libani, nome comune cedro, h. 450/500 | cad | 903.1151
PR.P45.003.253 |  |  | Celtis, A, specie australis, nome comune begolaro, circonferenza 8/10 | cad | 69.2208
PR.P45.003.254 |  |  | Celtis, A, specie australis, nome comune bagolaro, circonferenza 10/12 | cad | 76.7918
PR.P45.003.255 |  |  | Celtis, A, specie australis, nome comune bagolaro, circonferenza 12/14 | cad | 86.526
PR.P45.003.256 |  |  | Celtis, A, specie australis, nome comune bagolaro, circonferenza 14/16 | cad | 104.9128
PR.P45.003.257 |  |  | Celtis, A, specie australis, nome comune bagolaro, circonferenza 16/18 | cad | 134.1153
PR.P45.003.258 |  |  | Celtis, A, specie australis, nome comune bagolaro, circonferenza 18/20 | cad | 162.2363
PR.P45.003.259 |  |  | Celtis, A, specie australis, nome comune bagolaro, circonferenza 20/25 | cad | 200.0914
PR.P45.003.260 |  |  | Celtis, A, specie australis, nome comune bagolaro, circonferenza 25/30 | cad | 314.7383
PR.P45.003.265 |  |  | Ceratonia, A, specie siliqua, nome comune carrubo, circonferenza 12/14, Clt 50 | cad | 111.3833
PR.P45.003.266 |  |  | Ceratonia, A, specie siliqua, nome comune carrubo, circonferenza 18/20, Clt 130 | cad | 277.5094
PR.P45.003.270 |  |  | Ceratostigma, C, spp., Clt.3 | cad | 6.3272
PR.P45.003.275 |  |  | Cercidiphillum, A, specie japonicum, Clt 3 | cad | 5.2181
PR.P45.003.280 |  |  | Cercis, A, specie siliquastrum, circonferenza 6/8 | cad | 39.0885
PR.P45.003.281 |  |  | Cercis, A, specie siliquastrum, circonferenza 8/10 | cad | 104.9128
PR.P45.003.282 |  |  | Cercis, A, specie siliquastrum, circonferenza 10/12 | cad | 114.647
PR.P45.003.283 |  |  | Cercis, A, specie siliquastrum, circonferenza 12/14 | cad | 124.3811
PR.P45.003.284 |  |  | Cercis, A, specie siliquastrum, circonferenza 14/16 | cad | 142.7679
PR.P45.003.285 |  |  | Cercis, A, specie siliquastrum, circonferenza 16/18 | cad | 162.2363
PR.P45.003.286 |  |  | Cercis, A, specie siliquastrum, circonferenza 18/20 | cad | 219.5597
PR.P45.003.287 |  |  | Cercis, A, specie siliquastrum, h. 80/100 | cad | 18.1164
PR.P45.003.288 |  |  | Cercis, A, specie siliquastrum, h. 100/125 | cad | 23.7947
PR.P45.003.289 |  |  | Cercis, A, specie siliquastrum, h. 125/150 | cad | 34.2859
PR.P45.003.290 |  |  | Cercis, A, specie siliquastrum, h. 150/175 | cad | 49.5361
PR.P45.003.291 |  |  | Cercis, A, specie siliquastrum, h. 175/200 | cad | 73.5471
PR.P45.003.297 |  |  | Chaenomeles, C, specie japonica, nome comune cydonia, Clt 3 | cad | 5.7324
PR.P45.003.298 |  |  | Chaenomeles, C, specie japonica, nome comune cydonia, Clt 9-10 | cad | 18.1164
PR.P45.003.299 |  |  | Chaenomeles, C, specie japonica, nome comune cydonia, Clt 15-18 | cad | 25.9578
PR.P45.003.305 |  |  | Chamaerops, C, specie humilis, Clt 3 | cad | 7.9189
PR.P45.003.306 |  |  | Chamaerops, C, specie humilis, Clt 7 | cad | 14.7056
PR.P45.003.307 |  |  | Chamaerops, C, specie humilis, Clt 10 | cad | 19.5443
PR.P45.003.308 |  |  | Chamaerops, C, specie humilis, h. 50/60 | cad | 23.4341
PR.P45.003.309 |  |  | Chamaerops, C, specie humilis, h. 60/80 | cad | 22.8753
PR.P45.003.310 |  |  | Chamaerops, C, specie humilis, h. 80/100 | cad | 38.0714
PR.P45.003.311 |  |  | Chamaerops, C, specie humilis, h. 100/125 | cad | 53.3216
PR.P45.003.312 |  |  | Chamaerops, C, specie humilis, h. 125/150 | cad | 65.9761
PR.P45.003.313 |  |  | Choisya, C, specie ternata, h. 30/40, Clt 3 | cad | 6.7058
PR.P45.003.314 |  |  | Choisya, C, specie ternata, h. 40/60, Clt 7-10 | cad | 18.1164
PR.P45.003.315 |  |  | Cinnamomium, C, specie camphora, h. 200/250, Clt 35 | cad | 80.1694
PR.P45.003.321 |  |  | Cinnamomium, C, specie camphora, h. 250/300, Clt 110 | cad | 129.03
PR.P45.003.325 |  |  | Clematis, R, Clt 3 | cad | 12.384
PR.P45.003.330 |  |  | Clerodendrom, C, specie trichotomum, h. 125/150 | cad | 62.7313
PR.P45.003.331 |  |  | Clerodendrom, C, specie trichotomum, h. 150/175 | cad | 91.9339
PR.P45.003.332 |  |  | Clerodendrom, C, specie trichotomum, circonferenza 8/10 | cad | 86.526
PR.P45.003.333 |  |  | Clerodendrom, C, specie trichotomum, circonferenza 10/12 | cad | 124.3811
PR.P45.003.339 |  |  | Cornus, C, specie alba, florida, mas, sanguinea, Clt 3 | cad | 5.9487
PR.P45.003.340 |  |  | Cornus, C, specie alba, florida, mas, sanguinea, Clt 7-10 | cad | 16.2236
PR.P45.003.341 |  |  | Cornus, C, specie alba, florida, mas, sanguinea, h. 80/100 | cad | 31.3087
PR.P45.003.342 |  |  | Cornus, C, specie alba, florida, mas, sanguinea, h. 100/125 | cad | 23.7947
PR.P45.003.343 |  |  | Cornus, C, specie alba, florida, mas, sanguinea, h. 125/150 | cad | 73.5471
PR.P45.003.344 |  |  | Cornus, C, specie alba, florida, mas, sanguinea, h. 150/175 | cad | 237.9465
PR.P45.003.350 |  |  | Corylus, A-F, specie avellana, nome comune nocciolo, h. 80/100 | cad | 16.2236
PR.P45.003.351 |  |  | Corylus, A-F, specie avellana, nome comune nocciolo, h.100/125 | cad | 20.0091
PR.P45.003.352 |  |  | Corylus, A-F, specie avellana, nome comune nocciolo, h. 125/150 | cad | 30.5004
PR.P45.003.353 |  |  | Corylus, A-F, specie avellana, nome comune nocciolo, h. 150/175 | cad | 34.2859
PR.P45.003.354 |  |  | Corylus, A-F, specie avellana, nome comune nocciolo, h. 175/200 | cad | 78.2023
PR.P45.003.360 |  |  | Corylus, A-F, specie colurna, nome comune nocciolo, circonferenza 14/16 | cad | 104.9128
PR.P45.003.361 |  |  | Corylus, A-F, specie colurna, nome comune nocciolo, circonferenza 16/18 | cad | 134.1153
PR.P45.003.362 |  |  | Corylus, A-F, specie colurna, nome comune nocciolo, circonferenza 18/20 | cad | 162.2363
PR.P45.003.363 |  |  | Corylus, A-F, specie colurna, nome comune nocciolo, circonferenza 20/25 | cad | 200.0914
PR.P45.003.369 |  |  | Cotoneaster C, specie spp., h. 30/40, Clt 2 | cad | 4.5967
PR.P45.003.370 |  |  | Cotoneaster C, specie spp., h. 40/60, Clt 3 | cad | 5.0293
PR.P45.003.371 |  |  | Cotoneaster C, specie spp., h. 80/100, Clt 9-10 | cad | 12.384
PR.P45.003.377 |  |  | Crataegus C, specie spp., circonferenza 12/14 | cad | 114.647
PR.P45.003.378 |  |  | Crataegus C, specie spp., circonferenza 14/16 | cad | 142.7679
PR.P45.003.379 |  |  | Crataegus C, specie spp., circonferenza 16/18 | cad | 171.9704
PR.P45.003.380 |  |  | Crataegus C, specie spp., circonferenza 18/20 | cad | 209.8255
PR.P45.003.381 |  |  | Crataegus C, specie spp., circonferenza 20/25 | cad | 303.6
PR.P45.003.387 |  |  | Cryptomeria A, specie japonica, nome comune nana, h. 40/50 | cad | 47.5893
PR.P45.003.388 |  |  | Cryptomeria A, specie japonica, nome comune nana, h. 60/70 | cad | 12.144
PR.P45.003.389 |  |  | Cryptomeria A, specie japonica, nome comune nana, h. 80/100 | cad | 20.9826
PR.P45.003.390 |  |  | Cryptomeria A, specie japonica, nome comune nana, h. 100/125 | cad | 45.6965
PR.P45.003.391 |  |  | Cryptomeria A, specie japonica, nome comune nana, h. 125/150 | cad | 62.7313
PR.P45.003.392 |  |  | Cryptomeria A, specie japonica, nome comune nana, h. 150/175 | cad | 86.526
PR.P45.003.398 |  |  | Cupressuciparis A, specie leylandii, h. 125/150 | cad | 13.3575
PR.P45.003.399 |  |  | Cupressuciparis A, specie leylandii, h. 175/200 | cad | 27.6342
PR.P45.003.400 |  |  | Cupressuciparis A, specie leylandii, h. 250/300 | cad | 69.2208
PR.P45.003.408 |  |  | Cupressus A, specie arizonica, macrocarpa, sempervirens, nome comune cipresso comune, h. 125/150 | cad | 17.143
PR.P45.003.409 |  |  | Cupressus A, specie arizonica, macrocarpa, sempervirens, nome comune cipresso comune, h. 175/200 | cad | 28.5536
PR.P45.003.410 |  |  | Cupressus A, specie arizonica, macrocarpa, sempervirens, nome comune cipresso comune, h. 250/300 | cad | 73.5471
PR.P45.003.411 |  |  | Cupressus A, specie arizonica, macrocarpa, sempervirens, nome comune cipresso comune, h. 350/400 | cad | 247.6807
PR.P45.003.412 |  |  | Cupressus A, specie arizonica, macrocarpa, sempervirens, nome comune cipresso comune, h. 150/175 | cad | 21.9019
PR.P45.003.413 |  |  | Cupressus A, specie arizonica, macrocarpa, sempervirens, nome comune cipresso comune, h. 200/250 | cad | 43.8038
PR.P45.003.414 |  |  | Cupressus A, specie arizonica, macrocarpa, sempervirens, nome comune cipresso comune, h. 300/350 | cad | 110.3207
PR.P45.003.415 |  |  | Cupressus A, specie arizonica, macrocarpa, sempervirens, nome comune cipresso comune, h. 400/450 | cad | 342.8593
PR.P45.003.421 |  |  | Cydonia F, specie oblonga, nome comune cotogno, circonferenza 5/6, Clt 12 | cad | 19.6075
PR.P45.003.422 |  |  | Cydonia F, specie oblonga, nome comune cotogno, circonferenza 6/8, Clt 12 | cad | 27.1975
PR.P45.003.428 |  |  | Cytisus C, specie spp., Clt 2 | cad | 5.7324
PR.P45.003.429 |  |  | Cytisus C, specie spp., Clt 3 | cad | 5.7324
PR.P45.003.430 |  |  | Cytisus C, specie spp., Clt 9-10 | cad | 12.903
PR.P45.003.436 |  |  | Datura C, specie arborea, Clt 3 | cad | 7.4629
PR.P45.003.442 |  |  | Davidia A, specie involucrata, h. 100/125 | cad | 28.824
PR.P45.003.443 |  |  | Davidia A, specie involucrata, h. 125/150 | cad | 34.2859
PR.P45.003.444 |  |  | Davidia A, specie involucrata, h. 150/175 | cad | 71.1562
PR.P45.003.450 |  |  | Deutzia C, specie spp., Clt 3 | cad | 5.3538
PR.P45.003.451 |  |  | Deutzia C, specie spp., Clt 9-10 | cad | 15.2502
PR.P45.003.457 |  |  | Diospyros F, specie kaki, nome comune Kaki, circonferenza 5/6, Clt 12 | cad | 16.7929
PR.P45.003.458 |  |  | Diospyros F, specie kaki, nome comune Kaki, circonferenza 6/8, Clt 12 | cad | 28.5536
PR.P45.003.459 |  |  | Diospyros F, specie kaki, nome comune Kaki, circonferenza 8/10 | cad | 34.2859
PR.P45.003.460 |  |  | Diospyros F, specie kaki, nome comune Kaki, circonferenza 10/12 | cad | 29.3164
PR.P45.003.467 |  |  | Eleagnus A - C, specie angustifolia, pungens, circonferenza 6/8 | cad | 31.3087
PR.P45.003.468 |  |  | Eleagnus A - C, specie angustifolia, pungens, circonferenza 8/10 | cad | 57.3235
PR.P45.003.469 |  |  | Eleagnus A - C, specie angustifolia, pungens, circonferenza 10/12 | cad | 86.526
PR.P45.003.470 |  |  | Eleagnus A - C, specie angustifolia, pungens, h. 40/60, Clt 7 | cad | 12.2389
PR.P45.003.471 |  |  | Eleagnus A - C, specie angustifolia, pungens, h. 60/80, Clt 10 | cad | 16.2236
PR.P45.003.472 |  |  | Eleagnus A - C, specie angustifolia, pungens, h. 80/100, Clt 12 | cad | 20.493
PR.P45.003.473 |  |  | Eleagnus A - C, specie angustifolia, pungens, h. 100/125, Clt 18 | cad | 32.2575
PR.P45.003.474 |  |  | Eleagnus A - C, specie angustifolia, pungens, circonferenza 30/40, Clt 18 | cad | 39.0885
PR.P45.003.480 |  |  | Erica, C, spp., Clt 1,5-2 | cad | 3.036
PR.P45.003.481 |  |  | Erica, C, spp., Clt 3 | cad | 6.9221
PR.P45.003.488 |  |  | Eriobotrya, C, specie japonica, nome comune nespolo, h. 80/100 | cad | 20.0091
PR.P45.003.489 |  |  | Eriobotrya, C, specie japonica, nome comune nespolo, h. 100/125 | cad | 30.5004
PR.P45.003.490 |  |  | Eriobotrya, C, specie japonica, nome comune nespolo, h. 125/150 | cad | 45.6965
PR.P45.003.491 |  |  | Eriobotrya, C, specie japonica, nome comune nespolo, h. 150/175 | cad | 62.7313
PR.P45.003.492 |  |  | Eriobotrya, C, specie japonica, nome comune nespolo, circonferenza 6/8 | cad | 25.9009
PR.P45.003.493 |  |  | Eriobotrya, C, specie japonica, nome comune nespolo, circonferenza 8/10 | cad | 76.7918
PR.P45.003.494 |  |  | Erythrina, C, specie crista galli, Clt 3 | cad | 8.5985
PR.P45.003.495 |  |  | Erythrina, C, specie crista galli, Clt 9-10 | cad | 20.0091
PR.P45.003.501 |  |  | Escallonia, C, spp., h. 40/60, Clt 3 | cad | 5.7324
PR.P45.003.502 |  |  | Escallonia, C, spp., h. 60/80, Clt 9-10 | cad | 15.2502
PR.P45.003.508 |  |  | Eucaliptus, A, spp., nome comune eucalipto, h. 80/100 | cad | 12.384
PR.P45.003.509 |  |  | Eucaliptus, A, spp., nome comune eucalipto, h. 100/125 | cad | 14.2768
PR.P45.003.510 |  |  | Eucaliptus, A, spp., nome comune eucalipto, h. 125/150 | cad | 26.6608
PR.P45.003.511 |  |  | Eucaliptus, A, spp., nome comune eucalipto, h. 150/200 | cad | 45.6965
PR.P45.003.512 |  |  | Eucaliptus, A, spp., nome comune eucalipto, h. 200/250 | cad | 69.2208
PR.P45.003.513 |  |  | Eucaliptus, A, spp., nome comune eucalipto, h. 250/300 | cad | 114.647
PR.P45.003.519 |  |  | Euonymus, C, specie japonicus, nome comune evonimo, h. 30/40, Clt 2-3 | cad | 5.5701
PR.P45.003.520 |  |  | Euonymus, C, specie japonicus, nome comune evonimo, h. 40/50, Clt 5-7 | cad | 12.384
PR.P45.003.521 |  |  | Euonymus, C, specie japonicus, nome comune evonimo, h. 50/60, Clt 7-9 | cad | 13.3575
PR.P45.003.522 |  |  | Euonymus, C, specie japonicus, nome comune evonimo, h. 60/80, Clt 9-12 | cad | 18.1164
PR.P45.003.523 |  |  | Euonymus, C, specie japonicus, nome comune evonimo, h. 80/100, Clt 15 | cad | 18.1164
PR.P45.003.524 |  |  | Euonymus, C, specie japonicus, nome comune evonimo, h. 100/125, Clt 18 | cad | 24.1931
PR.P45.003.530 |  |  | Fagus, A, specie sylvatica, nome comune faggio, h. 175/200 | cad | 39.0885
PR.P45.003.531 |  |  | Fagus, A, specie sylvatica, nome comune faggio, h. 250/300 | cad | 237.9465
PR.P45.003.532 |  |  | Fagus, A, specie sylvatica, nome comune faggio, h. 300/350 | cad | 305.0041
PR.P45.003.533 |  |  | Fagus, A, specie sylvatica, nome comune faggio, h. 350/400 | cad | 400.1827
PR.P45.003.534 |  |  | Fagus, A, specie sylvatica, nome comune faggio, circonferenza 10/12 | cad | 177.1
PR.P45.003.535 |  |  | Fagus, A, specie sylvatica, nome comune faggio, circonferenza 12/14 | cad | 104.9128
PR.P45.003.536 |  |  | Fagus, A, specie sylvatica, nome comune faggio, circonferenza 14/16 | cad | 124.3811
PR.P45.003.537 |  |  | Fagus, A, specie sylvatica, nome comune faggio, circonferenza 16/18 | cad | 142.7679
PR.P45.003.543 |  |  | Feijoa, A-F, specie sellowiana, h. 30/40, Clt 2-3 | cad | 4.8386
PR.P45.003.544 |  |  | Feijoa, A-F, specie sellowiana, h. 40/60, Clt 3 | cad | 4.4528
PR.P45.003.545 |  |  | Feijoa, A-F, specie sellowiana, h. 60/80, Clt 7-9 | cad | 6.3272
PR.P45.003.546 |  |  | Feijoa, A-F, specie sellowiana, h. 80/100, Clt 10-12 | cad | 16.2236
PR.P45.003.553 |  |  | Ficus, R, specie repens, h. 20/40, Clt 2-3 | cad | 8.5985
PR.P45.003.554 |  |  | Ficus, R, specie repens, h. 60/80, Clt 2-3 | cad | 7.59
PR.P45.003.560 |  |  | Ficus, A-F, specie carica, nome comune fico comune, circonferenza 8/10 | cad | 23.7947
PR.P45.003.561 |  |  | Ficus, A-F, specie carica, nome comune fico comune, circonferenza 12/14 | cad | 86.526
PR.P45.003.567 |  |  | Forsythia, C, spp., Clt 3 | cad | 5.3538
PR.P45.003.568 |  |  | Forsythia, C, spp., Clt 9-10 | cad | 13.3575
PR.P45.003.574 |  |  | Fraxinus, A, specie excelsior, ornus, circonferenza 12/14 | cad | 86.526
PR.P45.003.575 |  |  | Fraxinus, A, specie excelsior, ornus, circonferenza 14/16 | cad | 104.9128
PR.P45.003.576 |  |  | Fraxinus, A, specie excelsior, ornus, circonferenza 16/18 | cad | 134.1153
PR.P45.003.577 |  |  | Fraxinus, A, specie excelsior, ornus, circonferenza 18/20 | cad | 162.2363
PR.P45.003.578 |  |  | Fraxinus, A, specie excelsior, ornus, circonferenza 20/25 | cad | 200.0914
PR.P45.003.584 |  |  | Genista, C, specie hispanica, lydia, tinctoria, Clt. 3 | cad | 5.7324
PR.P45.003.590 |  |  | Ginkgo, A, specie biloba, nome comune ginco, circonferenza 6/8 | cad | 38.1397
PR.P45.003.591 |  |  | Ginkgo, A, specie biloba, nome comune ginco, circonferenza 8/10 | cad | 52.7505
PR.P45.003.592 |  |  | Ginkgo, A, specie biloba, nome comune ginco, circonferenza 10/12 | cad | 66.4125
PR.P45.003.593 |  |  | Ginkgo, A, specie biloba, nome comune ginco, circonferenza 12/14 | cad | 87.9491
PR.P45.003.594 |  |  | Ginkgo, A, specie biloba, nome comune ginco, circonferenza 14/16 | cad | 124.3811
PR.P45.003.595 |  |  | Ginkgo, A, specie biloba, nome comune ginco, circonferenza 16/18 | cad | 142.7679
PR.P45.003.596 |  |  | Ginkgo, A, specie biloba, nome comune ginco, circonferenza 18/20 | cad | 200.0914
PR.P45.003.602 |  |  | Gleditsia, A, specie triacanthos, circonferenza 8/10 | cad | 41.0809
PR.P45.003.603 |  |  | Gleditsia, A, specie triacanthos, circonferenza 10/12 | cad | 50.853
PR.P45.003.604 |  |  | Gleditsia, A, specie triacanthos, circonferenza 12/14 | cad | 82.0669
PR.P45.003.605 |  |  | Gleditsia, A, specie triacanthos, circonferenza 14/16 | cad | 104.9128
PR.P45.003.606 |  |  | Gleditsia, A, specie triacanthos, circonferenza 16/18 | cad | 134.1153
PR.P45.003.607 |  |  | Gleditsia, A, specie triacanthos, circonferenza 18/20 | cad | 162.2363
PR.P45.003.608 |  |  | Gleditsia, A, specie triacanthos, circonferenza 20/25 | cad | 200.0914
PR.P45.003.614 |  |  | Grevillea, C, spp., Clt 3 | cad | 8.4363
PR.P45.003.615 |  |  | Grevillea, C, spp., Clt 7-10 | cad | 18.7112
PR.P45.003.621 |  |  | Hamamelis, C, spp., h. 80/100, Clt 15 | cad | 38.1397
PR.P45.003.622 |  |  | Hamamelis, C, spp., h. 100/125, Clt 18 | cad | 52.7505
PR.P45.003.623 |  |  | Hamamelis, C, spp., h. 125/150, Clt 30 | cad | 73.3384
PR.P45.003.629 |  |  | Hedera, R, spp., nome comune edera, h. 60/80, Clt 2 | cad | 6.3272
PR.P45.003.630 |  |  | Hedera, R, spp., nome comune edera, h. 80/100, Clt 3 | cad | 6.7058
PR.P45.003.631 |  |  | Hedera, R, spp., nome comune edera, h. 100/125, Clt 3 | cad | 7.6251
PR.P45.003.632 |  |  | Hedera, R, spp., nome comune edera, h. 125/150, Clt 7 | cad | 9.1934
PR.P45.003.638 |  |  | Hibiscus, A-C, specie syriacus, nome comune ibisco, h. 60/80 | cad | 14.7056
PR.P45.003.639 |  |  | Hibiscus, A-C, specie syriacus, nome comune ibisco, h. 80/100 | cad | 18.1164
PR.P45.003.640 |  |  | Hibiscus, A-C, specie syriacus, nome comune ibisco, h. 125/150 | cad | 69.2208
PR.P45.003.642 |  |  | Hibiscus, A-C, specie syriacus, nome comune ibisco, circonferenza 6/8 | cad | 36.3055
PR.P45.003.643 |  |  | Hibiscus, A-C, specie syriacus, nome comune ibisco, circonferenza 8/10 | cad | 86.526
PR.P45.003.644 |  |  | Hibiscus, A-C, specie syriacus, nome comune ibisco, circonferenza 10/12 | cad | 114.647
PR.P45.003.645 |  |  | Hibiscus, A-C, specie syriacus, nome comune ibisco, circonferenza 12/14 | cad | 142.7679
PR.P45.003.651 |  |  | Hydrangea, C, specie ARBORESCEN, ASPERA, QUERCIFOLIA, PANICULATA, PETIOLARIS, nome comune ortensia, Clt 3 | cad | 11.8432
PR.P45.003.652 |  |  | Hydrangea, C, specie ARBORESCEN, ASPERA, QUERCIFOLIA, PANICULATA, PETIOLARIS, nome comune ortensia, Clt 9-10 | cad | 25.7415
PR.P45.003.658 |  |  | Hydrangea, C, specie macriphilla, nome comune ortensia, Clt 3 | cad | 5.5701
PR.P45.003.659 |  |  | Hydrangea, C, specie macriphilla, nome comune ortensia, Clt 9-10 | cad | 13.3575
PR.P45.003.665 |  |  | Hypericum, C, spp., nome comune iperico, Clt 3 | cad | 5.9487
PR.P45.003.666 |  |  | Hypericum, C, spp., nome comune iperico, Clt 10 | cad | 12.903
PR.P45.003.672 |  |  | Ilex, C, specie aquifolium, nome comune agrifoglio, h. 60/80 | cad | 7.4629
PR.P45.003.673 |  |  | Ilex, C, specie aquifolium, nome comune agrifoglio, h. 80/100 | cad | 18.1164
PR.P45.003.675 |  |  | Ilex, C, specie aquifolium, nome comune agrifoglio, h. 125/150 | cad | 53.3216
PR.P45.003.676 |  |  | Ilex, C, specie aquifolium, nome comune agrifoglio, h. 150/175 | cad | 134.1153
PR.P45.003.677 |  |  | Ilex, C, specie aquifolium, nome comune agrifoglio, h. 175/200 | cad | 200.0914
PR.P45.003.683 |  |  | Jacaranda, A, specie mimosifolia (=J. ovalifolia), circonferenza 6/8, Clt 30 | cad | 18.0389
PR.P45.003.684 |  |  | Jacaranda, A, specie mimosifolia (=J. ovalifolia), circonferenza 8/10, Clt 30 | cad | 48.8606
PR.P45.003.690 |  |  | Jasminum, R, spp., h. 60/80, Clt 3 | cad | 8.5985
PR.P45.003.692 |  |  | Jasminum, R, spp., h. 100/125, Clt 3 | cad | 9.5179
PR.P45.003.694 |  |  | Jasminum, R, spp., h. 150/175, Clt 7 | cad | 23.7947
PR.P45.003.700 |  |  | Juglans, C, specie nigra, regia, nome comune noce, circonferenza 8/10 | cad | 69.2208
PR.P45.003.701 |  |  | Juglans, C, specie nigra, regia, nome comune noce, circonferenza 10/12 | cad | 76.7918
PR.P45.003.702 |  |  | Juglans, C, specie nigra, regia, nome comune noce, circonferenza 12/14 | cad | 86.526
PR.P45.003.703 |  |  | Juglans, C, specie nigra, regia, nome comune noce, circonferenza 14/16 | cad | 104.9128
PR.P45.003.704 |  |  | Juglans, C, specie nigra, regia, nome comune noce, circonferenza 16/18 | cad | 134.1153
PR.P45.003.705 |  |  | Juglans, C, specie nigra, regia, nome comune noce, circonferenza 18/20 | cad | 162.2363
PR.P45.003.711 |  |  | Juniperus, C, spp., Clt 3 | cad | 6.165
PR.P45.003.712 |  |  | Juniperus, C, spp., Clt 9-10 | cad | 16.2236
PR.P45.003.713 |  |  | Juniperus, C, spp., Clt 18 | cad | 26.565
PR.P45.003.719 |  |  | Kerria, C, specie japonica, Clt 3 | cad | 5.5701
PR.P45.003.720 |  |  | Kerria, C, specie japonica, Clt 10 | cad | 16.2236
PR.P45.003.721 |  |  | Koelreuteria, A, specie paniculata, circonferenza 8/10 | cad | 76.7918
PR.P45.003.727 |  |  | Koelreuteria, A, specie paniculata, circonferenza 10/12 | cad | 86.526
PR.P45.003.728 |  |  | Koelreuteria, A, specie paniculata, circonferenza 12/14 | cad | 104.9128
PR.P45.003.729 |  |  | Koelreuteria, A, specie paniculata, circonferenza 14/16 | cad | 124.3811
PR.P45.003.735 |  |  | Kolkwitzia, C, specie amabilis, Clt 3 | cad | 5.5701
PR.P45.003.742 |  |  | Lagestroemia, C, spp., circonferenza 6/8 | cad | 46.8683
PR.P45.003.743 |  |  | Lagestroemia, C, spp., circonferenza 8/10 | cad | 104.9128
PR.P45.003.744 |  |  | Lagestroemia, C, spp., circonferenza 10/12 | cad | 181.7046
PR.P45.003.745 |  |  | Lagestroemia, C, spp., circonferenza 12/14 | cad | 276.8832
PR.P45.003.746 |  |  | Lagestroemia, C, spp., h. 60/80 | cad | 6.5464
PR.P45.003.747 |  |  | Lagestroemia, C, spp., h. 80/100 | cad | 12.903
PR.P45.003.748 |  |  | Lagestroemia, C, spp., h. 100/125 | cad | 15.6544
PR.P45.003.749 |  |  | Lagestroemia, C, spp., h. 125/150 | cad | 27.6342
PR.P45.003.755 |  |  | Lantana, C, specie sellowiana camara, Clt 2-3 | cad | 6.9221
PR.P45.003.761 |  |  | Laurus, C, specie nobilis, nome comune alloro, h. 40/60, Clt 3 | cad | 6.7058
PR.P45.003.763 |  |  | Laurus, C, specie nobilis, nome comune alloro, h. 80/100, Clt 3 | cad | 7.4629
PR.P45.003.764 |  |  | Laurus, C, specie nobilis, nome comune alloro, h. 100/125, Clt 3 | cad | 8.0577
PR.P45.003.766 |  |  | Laurus, C, specie nobilis, nome comune alloro, h. 150/175 | cad | 20.604
PR.P45.003.772 |  |  | Lavandula, C, specie angustifolia (=L. spica, L. officinalis), nome comune lavanda, Clt 1-2 | cad | 2.3719
PR.P45.003.773 |  |  | Lavandula, C, specie angustifolia (=L. spica, L. officinalis), nome comune lavanda, Clt 2 | cad | 3.1366
PR.P45.003.774 |  |  | Lavandula, C, specie angustifolia (=L. spica, L. officinalis), nome comune lavanda, Clt 3 | cad | 7.3006
PR.P45.003.780 |  |  | Leonotis, C, specie leonorus, Clt 3 | cad | 5.9487
PR.P45.003.786 |  |  | Leptospermum, C, specie scoparium, Clt 3 | cad | 6.7058
PR.P45.003.792 |  |  | Leucothoe, C, spp., Clt 3 | cad | 6.4515
PR.P45.003.793 |  |  | Leucothoe, C, spp., Clt 7-10 | cad | 16.1288
PR.P45.003.799 |  |  | Libocedrus, A, specie decurrens, h. 150/175, Clt 18 | cad | 36.1787
PR.P45.003.800 |  |  | Libocedrus, A, specie decurrens, h. 175/200, Clt 35 | cad | 51.4289
PR.P45.003.801 |  |  | Libocedrus, A, specie decurrens, h. 200/250, Clt 50 | cad | 76.7918
PR.P45.003.802 |  |  | Libocedrus, A, specie decurrens, h. 250/300, Clt 90 | cad | 123.2995
PR.P45.003.808 |  |  | Ligustrum, C, specie japonicum, nome comune ligustro, h. 60/80 | cad | 3.461
PR.P45.003.809 |  |  | Ligustrum, C, specie japonicum, nome comune ligustro, h. 80/100 | cad | 3.8396
PR.P45.003.810 |  |  | Ligustrum, C, specie japonicum, nome comune ligustro, h. 100/125 | cad | 4.5967
PR.P45.003.811 |  |  | Ligustrum, C, specie japonicum, nome comune ligustro, circonferenza 8/10 | cad | 104.9128
PR.P45.003.812 |  |  | Ligustrum, C, specie japonicum, nome comune ligustro, circonferenza 10/12 | cad | 124.3811
PR.P45.003.813 |  |  | Ligustrum, C, specie japonicum, nome comune ligustro, circonferenza 12/14 | cad | 162.2363
PR.P45.003.819 |  |  | Liquidambar, A, specie styraciflua, circonferenza 6/8 | cad | 31.3087
PR.P45.003.820 |  |  | Liquidambar, A, specie styraciflua, circonferenza 8/10 | cad | 73.5471
PR.P45.003.821 |  |  | Liquidambar, A, specie styraciflua, circonferenza 10/12 | cad | 86.526
PR.P45.003.822 |  |  | Liquidambar, A, specie styraciflua, circonferenza 12/14 | cad | 95.1786
PR.P45.003.823 |  |  | Liquidambar, A, specie styraciflua, circonferenza 14/16 | cad | 104.9128
PR.P45.003.824 |  |  | Liquidambar, A, specie styraciflua, h. 150/200, Clt. 20-25 | cad | 200.0914
PR.P45.003.825 |  |  | Liquidambar, A, specie styraciflua, h. 200/250, Clt 25-30 | cad | 314.7383
PR.P45.003.826 |  |  | Liquidambar, A, specie styraciflua, h. 250/300, Clt 30-35 | cad | 390.4486
PR.P45.003.827 |  |  | Liquidambar, A, specie styraciflua, h. 300/350 | cad | 109.9791
PR.P45.003.828 |  |  | Liquidambar, A, specie styraciflua, h. 350/400 | cad | 104.9128
PR.P45.003.834 |  |  | Liriodendron, A, specie tulipifera, circonferenza 6/8 | cad | 31.3087
PR.P45.003.835 |  |  | Liriodendron, A, specie tulipifera, circonferenza 8/10 | cad | 42.9784
PR.P45.003.836 |  |  | Liriodendron, A, specie tulipifera, circonferenza 10/12 | cad | 56.3304
PR.P45.003.837 |  |  | Liriodendron, A, specie tulipifera, circonferenza 12/14 | cad | 86.1212
PR.P45.003.838 |  |  | Liriodendron, A, specie tulipifera, circonferenza 14/16 | cad | 104.9128
PR.P45.003.839 |  |  | Liriodendron, A, specie tulipifera, circonferenza 16/18 | cad | 134.1153
PR.P45.003.840 |  |  | Liriodendron, A, specie tulipifera, circonferenza 18/20 | cad | 162.2363
PR.P45.003.846 |  |  | Lonicera, C, specie caprifolium, nitida, pileata, h. 100/150, Clt 3 | cad | 7.6251
PR.P45.003.847 |  |  | Lonicera, C, specie caprifolium, nitida, pileata, h. 150/200, Clt 3 | cad | 8.5985
PR.P45.003.848 |  |  | Lonicera, C, specie caprifolium, nitida, pileata, h. 200/250, Clt 10 | cad | 18.5955
PR.P45.003.854 |  |  | Magnolia, A, specie grandiflora, h. 100/125 | cad | 40.0373
PR.P45.003.855 |  |  | Magnolia, A, specie grandiflora, h. 125/150 | cad | 38.0714
PR.P45.003.856 |  |  | Magnolia A, specie grandiflora, h. 150/175 | cad | 75.7103
PR.P45.003.857 |  |  | Magnolia A, specie grandiflora, h. 175/200 | cad | 152.5021
PR.P45.003.858 |  |  | Magnolia A, specie grandiflora, h. 200/250 | cad | 200.0914
PR.P45.003.859 |  |  | Magnolia A, specie grandiflora, h. 250/300 | cad | 314.7383
PR.P45.003.860 |  |  | Magnolia A, specie grandiflora, h. 300/350 | cad | 467.2404
PR.P45.003.861 |  |  | Magnolia A, specie grandiflora, h. 350/400 | cad | 757.1025
PR.P45.003.867 |  |  | Magnolia A, specie X soulangeana in varieta, h. 80/100 | cad | 15.6544
PR.P45.003.868 |  |  | Magnolia A, specie X soulangeana in varieta, h. 100/125 | cad | 18.1164
PR.P45.003.869 |  |  | Magnolia A, specie X soulangeana in varieta, h. 125/150 | cad | 30.5004
PR.P45.003.870 |  |  | Magnolia A, specie X soulangeana in varieta, h. 150/175 | cad | 67.0576
PR.P45.003.871 |  |  | Magnolia A, specie X soulangeana in varieta, h. 175/200 | cad | 124.3811
PR.P45.003.872 |  |  | Magnolia A, specie X soulangeana in varieta, h. 200/250 | cad | 209.8255
PR.P45.003.873 |  |  | Magnolia A, specie X soulangeana in varieta, circonferenza 6/8 | cad | 53.7941
PR.P45.003.874 |  |  | Magnolia A, specie X soulangeana in varieta, circonferenza 8/10 | cad | 86.526
PR.P45.003.875 |  |  | Magnolia A, specie X soulangeana in varieta, circonferenza 10/12 | cad | 95.1786
PR.P45.003.881 |  |  | Mahonia C, specie aquifolium, japonica, h. 40/60 | cad | 6.9221
PR.P45.003.882 |  |  | Mahonia C, specie aquifolium, japonica, h. 60/80 | cad | 20.0091
PR.P45.003.883 |  |  | Mahonia C, specie aquifolium, japonica, h. 80/100 | cad | 30.5004
PR.P45.003.884 |  |  | Mahonia C, specie aquifolium, japonica, h. 100/125 | cad | 41.911
PR.P45.003.892 |  |  | Malus A, specie spp., circonferenza 10/12 | cad | 33.6364
PR.P45.003.893 |  |  | Malus A, specie spp., circonferenza 12/14 | cad | 85.9567
PR.P45.003.894 |  |  | Malus A, specie spp., circonferenza 14/16 | cad | 104.9128
PR.P45.003.895 |  |  | Malus A, specie spp., circonferenza 16/18 | cad | 134.1153
PR.P45.003.896 |  |  | Malus A, specie spp., circonferenza 18/20 | cad | 162.2363
PR.P45.003.900 |  |  | Melia, A, specie azedarach, circonferenza 8/10 | cad | 34.2499
PR.P45.003.901 |  |  | Melia, A, specie azedarach, circonferenza 10/12 | cad | 39.0885
PR.P45.003.909 |  |  | Melia, A, specie azedarach, circonferenza 12/14 | cad | 56.6404
PR.P45.003.914 |  |  | Mespilus F, specie germanica, nome comune nespolo, circonferenza 5/6, Clt 12 | cad | 53.3216
PR.P45.003.915 |  |  | Mespilus F, specie germanica, nome comune nespolo, circonferenza 6/8, Clt 12 | cad | 69.2208
PR.P45.003.921 |  |  | Metasequoia A, specie lyptostroboides, h. 175/200 | cad | 53.3216
PR.P45.003.922 |  |  | Metasequoia A, specie lyptostroboides, h. 250/300 | cad | 110.3207
PR.P45.003.923 |  |  | Metasequoia, A, specie glyptostroboides, h. 300/350 | cad | 134.8174
PR.P45.003.924 |  |  | Metasequoia, A, specie glyptostroboides, h. 350/400 | cad | 190.6039
PR.P45.003.930 |  |  | Morus, A, spp., circonferenza 10/12 | cad | 86.526
PR.P45.003.931 |  |  | Morus, A, spp., circonferenza 12/14 | cad | 95.1786
PR.P45.003.932 |  |  | Morus, A, spp., circonferenza 14/16 | cad | 104.9128
PR.P45.003.933 |  |  | Morus, A, spp., circonferenza 16/18 | cad | 134.1153
PR.P45.003.939 |  |  | Myrtus, C, spp., nome comune mirto, Clt 3 | cad | 5.9487
PR.P45.003.940 |  |  | Myrtus, C, spp., nome comune mirto, Clt 10 | cad | 15.2502
PR.P45.003.947 |  |  | Nandina, C, specie domestica, nome comune nandina, Clt 3 | cad | 5.3538
PR.P45.003.948 |  |  | Nandina, C, specie domestica, nome comune nandina, Clt 5 | cad | 7.9695
PR.P45.003.949 |  |  | Nandina, C, specie domestica, nome comune nandina, h. 40/60, Clt 7-9 | cad | 12.384
PR.P45.003.950 |  |  | Nandina, C, specie domestica, nome comune nandina, h. 60/80 | cad | 19.5443
PR.P45.003.951 |  |  | Nandina, C, specie domestica, nome comune nandina, h. 80/100 | cad | 27.5138
PR.P45.003.957 |  |  | Nerium, C, specie oleander, nome comune oleandro, h. 80/100 | cad | 16.2236
PR.P45.003.958 |  |  | Nerium, C, specie oleander, nome comune oleandro, h. 100/125 | cad | 28.4625
PR.P45.003.959 |  |  | Nerium, C, specie oleander, nome comune oleandro, h. 125/150 | cad | 86.526
PR.P45.003.960 |  |  | Nerium, C, specie oleander, nome comune oleandro, h. 150/175 | cad | 114.647
PR.P45.003.966 |  |  | Nymphaea, C, specie rustica, Clt 3 | cad | 23.3064
PR.P45.003.972 |  |  | Olea, A, specie europea, nome comune olivo, 1 anno, Clt 1,5 | cad | 5.0284
PR.P45.003.973 |  |  | Olea, A, specie europea, nome comune olivo, 2 anni, Clt 3 | cad | 7.6251
PR.P45.003.974 |  |  | Olea, A, specie europea, nome comune olivo, 3 anni, Clt 5-7 | cad | 12.384
PR.P45.003.975 |  |  | Olea, A, specie europea, nome comune olivo, circonferenza 10/12 | cad | 86.526
PR.P45.003.976 |  |  | Olea, A, specie europea, nome comune olivo, circonferenza 12/14 | cad | 104.9128
PR.P45.003.977 |  |  | Olea, A, specie europea, nome comune olivo, circonferenza 14/16 | cad | 142.7679
PR.P45.003.978 |  |  | Olea, A, specie europea, nome comune olivo, circonferenza 16/18 | cad | 181.7046
PR.P45.003.979 |  |  | Olea, A, specie europea, nome comune olivo, h. 80/100 | cad | 16.2236
PR.P45.003.980 |  |  | Olea, A, specie europea, nome comune olivo, h. 100/125 | cad | 43.8038
PR.P45.003.981 |  |  | Olea, A, specie europea, nome comune olivo, h. 125/150 | cad | 73.5471
PR.P45.003.982 |  |  | Olea, A, specie europea, nome comune olivo, h. 150/175 | cad | 104.9128
PR.P45.003.988 |  |  | Osmanthus, C, specie fragrans, aquifolium, armatus, heterophyllus, h. 60/80 | cad | 6.9221
PR.P45.003.989 |  |  | Osmanthus, C, specie fragrans, aquifolium, armatus, heterophyllus, h. 80/100 | cad | 16.2236
PR.P45.003.990 |  |  | Osmanthus, C, specie fragrans, aquifolium, armatus, heterophyllus, h. 125/150 | cad | 73.5471
PR.P45.003.991 |  |  | Osmanthus, C, specie fragrans, aquifolium, armatus, heterophyllus, h. 150/175 | cad | 104.9128
PR.P45.003.992 |  |  | Osmanthus, C, specie fragrans, aquifolium, armatus, heterophyllus, h. 175/200 | cad | 209.8255
PR.P45.003.998 |  |  | Ostrya, A, specie carpinifolia, nome comune carpino nero, circonferenza 12/14 | cad | 104.9128
PR.P45.003.999 |  |  | Ostrya, A, specie carpinifolia, nome comune carpino nero, circonferenza 14/16 | cad | 124.3811
PR.P45.003.A01 |  |  | Ostrya, A, specie carpinifolia, nome comune carpino nero, circonferenza 16/18 | cad | 142.7679
PR.P45.003.A02 |  |  | Ostrya, A, specie carpinifolia, nome comune carpino nero, circonferenza 18/20 | cad | 210.1798
PR.P45.003.A05 |  |  | Partenocissus, R, specie quinquefolia, tricuspidata, h. 80/100, Clt 2 | cad | 9.5179
PR.P45.003.A06 |  |  | Partenocissus, R, specie quinquefolia, tricuspidata, h. 125/150, Clt 3 | cad | 7.6251
PR.P45.003.A07 |  |  | Partenocissus, R, specie quinquefolia, tricuspidata, h. 150/200, Clt 3 | cad | 10.2465
PR.P45.003.A08 |  |  | Partenocissus, R, specie quinquefolia, tricuspidata, h. 175/200, Clt 7 | cad | 20.2084
PR.P45.003.A09 |  |  | Partenocissus, R, specie quinquefolia, tricuspidata, h. 200/250, Clt 10 | cad | 17.457
PR.P45.003.A10 |  |  | Partenocissus, R, specie quinquefolia, tricuspidata, h. 250/300, Clt 15 | cad | 22.8753
PR.P45.003.A13 |  |  | Passiflora, R, specie coerulea, h. 125/150, Clt 3 | cad | 7.6251
PR.P45.003.A14 |  |  | Passiflora, R, specie coerulea, h. 150/200, Clt 3 | cad | 8.5985
PR.P45.003.A15 |  |  | Passiflora, R, specie coerulea, h. 200/250, Clt 7-10 | cad | 27.6342
PR.P45.003.A18 |  |  | Paulownia, A, specie tormentosa, circonferenza 10/12 | cad | 33.2062
PR.P45.003.A19 |  |  | Paulownia, A, specie tormentosa, circonferenza 12/14 | cad | 46.8683
PR.P45.003.A20 |  |  | Paulownia, A, specie tormentosa, circonferenza 14/16 | cad | 104.9128
PR.P45.003.A21 |  |  | Paulownia, A, specie tormentosa, circonferenza 16/18 | cad | 134.1153
PR.P45.003.A22 |  |  | Paulownia, A, specie tormentosa, circonferenza 18/20 | cad | 162.2363
PR.P45.003.A23 |  |  | Paulownia, A, specie tormentosa, circonferenza 20/25 | cad | 200.0914
PR.P45.003.A26 |  |  | Philadelphus, C, spp., nome comune filadelfo, Clt 3 | cad | 5.7324
PR.P45.003.A27 |  |  | Philadelphus, C, spp., nome comune filadelfo, Clt 9-10 | cad | 14.2768
PR.P45.003.A30 |  |  | Phillyrea, C, spp., h. 40/60, Clt 3 | cad | 5.7324
PR.P45.003.A31 |  |  | Phillyrea, C, spp., Clt 10-12 | cad | 14.2768
PR.P45.003.A34 |  |  | Phormium, C, specie tenax, h. 60/80 | cad | 19.0699
PR.P45.003.A35 |  |  | Phormium, C, specie tenax, h. 80/100 | cad | 18.1164
PR.P45.003.A36 |  |  | Phormium, C, specie tenax, h. 125/150 | cad | 49.5361
PR.P45.003.A39 |  |  | Photinia, C, specie x fraseri, nome comune fotinia, h. 60/80 | cad | 7.3054
PR.P45.003.A40 |  |  | Photinia, C, specie x fraseri, nome comune fotinia, h. 80/100 | cad | 13.3575
PR.P45.003.A41 |  |  | Photinia, C, specie x fraseri, nome comune fotinia, h. 125/150 | cad | 17.7378
PR.P45.003.A42 |  |  | Photinia, C, specie x fraseri, nome comune fotinia, Clt 3 | cad | 5.1916
PR.P45.003.A43 |  |  | Photinia, C, specie x fraseri, nome comune fotinia, Clt 10 | cad | 13.3575
PR.P45.003.A46 |  |  | Picea, A, specie excelsa, glauca, pungens, h. 125/150 | cad | 73.5471
PR.P45.003.A47 |  |  | Picea, A, specie excelsa, glauca, pungens, h. 175/200 | cad | 152.5021
PR.P45.003.A48 |  |  | Picea, A, specie excelsa, glauca, pungens, h. 250/300 | cad | 151.5154
PR.P45.003.A49 |  |  | Picea, A, specie excelsa, glauca, pungens, h. 350/400 | cad | 351.7965
PR.P45.003.A52 |  |  | Pieris, C, specie japonica, h. 40/60, Clt 7 | cad | 18.5955
PR.P45.003.A53 |  |  | Pieris, C, specie japonica, h. 60/80, Clt 15 | cad | 48.8606
PR.P45.003.A56 |  |  | Pinus, A, specie pinea , nigra, sylvestris, nome comune pino, h. 125/150, circonferenza 10/12 | cad | 73.5471
PR.P45.003.A57 |  |  | Pinus, A, specie pinea , nigra, sylvestris, nome comune pino, h. 175/200, circonferenza 12/14 | cad | 134.1153
PR.P45.003.A58 |  |  | Pinus, A, specie pinea , nigra, sylvestris, nome comune pino, h. 250/300, circonferenza 14/16 | cad | 267.149
PR.P45.003.A59 |  |  | Pinus, A, specie pinea , nigra, sylvestris, nome comune pino, h. 300/350, circonferenza 18/20 | cad | 392.6117
PR.P45.003.A60 |  |  | Pinus, A, specie pinea , nigra, sylvestris, nome comune pino, h. 350/400, circonferenza 26/30 | cad | 730.0631
PR.P45.003.A63 |  |  | Pinus, A, specie excelsa, strobus, nome comune pino, h. 125/150, circonferenza 10/12 | cad | 41.911
PR.P45.003.A64 |  |  | Pinus, A, specie excelsa, strobus, nome comune pino, h. 175/200, circonferenza 12/14 | cad | 76.7918
PR.P45.003.A65 |  |  | Pinus, A, specie excelsa, strobus, nome comune pino, h. 250/300, circonferenza 14/16 | cad | 187.6627
PR.P45.003.A66 |  |  | Pinus, A, specie excelsa, strobus, nome comune pino, h. 300/350, circonferenza 18/20 | cad | 257.9651
PR.P45.003.A70 |  |  | Pinus, A, specie halepensis, nome comune pino, h. 125/150, circonferenza 10/12 | cad | 17.143
PR.P45.003.A71 |  |  | Pinus, A, specie halepensis, nome comune pino, h. 175/200, circonferenza 12/14 | cad | 34.2859
PR.P45.003.A72 |  |  | Pinus, A, specie halepensis, nome comune pino, h. 250/300, circonferenza 14/16 | cad | 76.7918
PR.P45.003.A73 |  |  | Pinus, A, specie halepensis, nome comune pino, h. 300/350, circonferenza 18/20 | cad | 123.2995
PR.P45.003.A74 |  |  | Pinus, A, specie halepensis, nome comune pino, h. 350/400, circonferenza 26/30 | cad | 212.9944
PR.P45.003.A77 |  |  | Pistacia, C, specie lentiscus, nome comune lentisco, Clt 3 | cad | 5.9487
PR.P45.003.A78 |  |  | Pistacia, C, specie lentiscus, nome comune lentisco, Clt 10 | cad | 16.2236
PR.P45.003.A81 |  |  | Pittosporum, C, spp., nome comune pittosforo, h. 60/80 | cad | 8.0577
PR.P45.003.A82 |  |  | Pittosporum, C, spp., nome comune pittosforo, h. 80/100 | cad | 17.4134
PR.P45.003.A83 |  |  | Pittosporum, C, spp., nome comune pittosforo, h. 100/125 | cad | 21.252
PR.P45.003.A84 |  |  | Pittosporum, C, spp., nome comune pittosforo, h. 125/150 | cad | 49.5361
PR.P45.003.A87 |  |  | Platanus, A, specie x acerifolia, orientalis, nome comune platano, circonferenza 10/12 | cad | 86.526
PR.P45.003.A88 |  |  | Platanus, A, specie x acerifolia, orientalis, nome comune platano, circonferenza 12/14 | cad | 95.1786
PR.P45.003.A89 |  |  | Platanus, A, specie x acerifolia, orientalis, nome comune platano, circonferenza 14/16 | cad | 104.9128
PR.P45.003.A90 |  |  | Platanus, A, specie x acerifolia, orientalis, nome comune platano, circonferenza 16/18 | cad | 134.1153
PR.P45.003.A91 |  |  | Platanus, A, specie x acerifolia, orientalis, nome comune platano, circonferenza 18/20 | cad | 162.2363
PR.P45.003.A92 |  |  | Platanus, A, specie x acerifolia, orientalis, nome comune platano, circonferenza 20/25 | cad | 200.0914
PR.P45.003.A95 |  |  | Plumbago, C-R, spp., Clt 2-3 | cad | 6.3272
PR.P45.003.A96 |  |  | Plumbago, C-R, spp., Clt 3 | cad | 7.0207
PR.P45.003.A99 |  |  | Polygala, C, specie myrtifolia, Clt 2-3 | cad | 8.8148
PR.P45.003.B00 |  |  | Polygala, C, specie myrtifolia, Clt 7/10 | cad | 15.18
PR.P45.003.B03 |  |  | Polygonum, R, spp., h. 150/200, Clt 2-3 | cad | 8.5985
PR.P45.003.B04 |  |  | Polygonum, R, spp., h. 200/250, Clt 10 | cad | 12.384
PR.P45.003.B08 |  |  | Populus, A, specie alba, nigra, nome comune pioppo, h. 250/300 | cad | 67.0576
PR.P45.003.B09 |  |  | Populus, A, specie alba, nigra, nome comune pioppo, circonferenza 8/10 | cad | 69.2208
PR.P45.003.B10 |  |  | Populus, A, specie alba, nigra, nome comune pioppo, circonferenza 10/12 | cad | 76.7918
PR.P45.003.B11 |  |  | Populus, A, specie alba, nigra, nome comune pioppo, circonferenza 14/16 | cad | 104.9128
PR.P45.003.B20 |  |  | Prunus, A,C, specie laurocerasus, cerasifera, serrulata, H.60/80 | cad | 4.7589
PR.P45.003.B21 |  |  | Prunus, A,C, specie laurocerasus, cerasifera, serrulata, H.80/100 | cad | 11.8432
PR.P45.003.B22 |  |  | Prunus, A,C, specie laurocerasus, cerasifera, serrulata, H.125/150 | cad | 20.0091
PR.P45.003.B23 |  |  | Prunus, A,C, specie laurocerasus, cerasifera, serrulata, H.175/200 | cad | 29.3164
PR.P45.003.B27 |  |  | Prunus, A,C, specie lusitanica, virginiana, fruticosa, circonferenza 10/12 | cad | 52.7505
PR.P45.003.B28 |  |  | Prunus, A,C, specie lusitanica, virginiana, fruticosa, circonferenza 12/14 | cad | 76.3427
PR.P45.003.B29 |  |  | Prunus, A,C, specie lusitanica, virginiana, fruticosa, circonferenza 14/16 | cad | 102.6548
PR.P45.003.B30 |  |  | Prunus, A,C, specie lusitanica, virginiana, fruticosa, circonferenza 16/18 | cad | 146.5819
PR.P45.003.B31 |  |  | Prunus, A,C, specie lusitanica, virginiana, fruticosa, circonferenza 18/20 | cad | 193.4501
PR.P45.003.B35 |  |  | Punica, F, specie granatum, nome comune melograno, H.60/80 | cad | 5.7324
PR.P45.003.B36 |  |  | Punica, F, specie granatum, nome comune melograno, H.80/100 | cad | 14.2768
PR.P45.003.B37 |  |  | Punica, F, specie granatum, nome comune melograno, H.125/150 | cad | 62.7313
PR.P45.003.B41 |  |  | Pyracantha, C, spp., H.60/80, Clt.1-2 | cad | 3.461
PR.P45.003.B42 |  |  | Pyracantha, C, spp., H.100/120, Clt.3 | cad | 4.7589
PR.P45.003.B43 |  |  | Pyracantha, C, spp., H.125/150, Clt.10 | cad | 13.7901
PR.P45.003.B47 |  |  | Pyrus, A, spp., nome comune pero, circonferenza 10/12 | cad | 104.9128
PR.P45.003.B48 |  |  | Pyrus, A, spp., nome comune pero, circonferenza 12/14 | cad | 124.3811
PR.P45.003.B49 |  |  | Pyrus, A, spp., nome comune pero, circonferenza 14/16 | cad | 152.5021
PR.P45.003.B50 |  |  | Pyrus, A, spp., nome comune pero, circonferenza 16/18 | cad | 181.7046
PR.P45.003.B51 |  |  | Pyrus, A, spp., nome comune pero, circonferenza 18/20 | cad | 200.0914
PR.P45.003.B55 |  |  | Quercus, A, specie cerris, rubra, pubescens, robur, palustris, circonferenza 10/12 | cad | 95.1786
PR.P45.003.B56 |  |  | Quercus, A, specie cerris, rubra, pubescens, robur, palustris, circonferenza 12/14 | cad | 104.9128
PR.P45.003.B57 |  |  | Quercus, A, specie cerris, rubra, pubescens, robur, palustris, circonferenza 14/16 | cad | 124.3811
PR.P45.003.B58 |  |  | Quercus, A, specie cerris, rubra, pubescens, robur, palustris, circonferenza 16/18 | cad | 142.7679
PR.P45.003.B59 |  |  | Quercus, A, specie cerris, rubra, pubescens, robur, palustris, circonferenza 18/20 | cad | 200.0914
PR.P45.003.B63 |  |  | Quercus, A, specie ilex, suber, H.60/80 | cad | 6.9221
PR.P45.003.B64 |  |  | Quercus, A, specie ilex, suber, H.100/125 | cad | 16.2236
PR.P45.003.B65 |  |  | Quercus, A, specie ilex, suber, H.125/150 | cad | 21.9019
PR.P45.003.B66 |  |  | Quercus, A, specie ilex, suber, H.175/200 | cad | 57.3235
PR.P45.003.B70 |  |  | Quercus, A, specie ilex, suber, circonferenza 8/10 | cad | 104.9128
PR.P45.003.B71 |  |  | Quercus, A, specie ilex, suber, circonferenza 10/12 | cad | 124.3811
PR.P45.003.B72 |  |  | Quercus, A, specie ilex, suber, circonferenza 12/14 | cad | 171.9704
PR.P45.003.B73 |  |  | Quercus, A, specie ilex, suber, circonferenza 14/16 | cad | 257.4149
PR.P45.003.B74 |  |  | Quercus, A, specie ilex, suber, circonferenza 16/18 | cad | 352.5935
PR.P45.003.B75 |  |  | Quercus, A, specie ilex, suber, circonferenza 18/20 | cad | 438.0379
PR.P45.003.B79 |  |  | Rhamnus, C, specie alaternus, nome comune alaterno, clt.3 | cad | 6.3272
PR.P45.003.B80 |  |  | Rhamnus, C, specie alaternus, nome comune alaterno, clt.9-10 | cad | 20.0091
PR.P45.003.B84 |  |  | Rhaphiolepis, C, specie indica, umbellata, Clt.3 | cad | 6.9221
PR.P45.003.B85 |  |  | Rhaphiolepis, C, specie indica, umbellata, Clt.9-10 | cad | 27.6342
PR.P45.003.B90 |  |  | Rhus, C, specie typhina, H.100/125 | cad | 31.625
PR.P45.003.B92 |  |  | Rhus, C, specie typhina, H.150/175 | cad | 60.72
PR.P45.003.B96 |  |  | Ribes, F, spp, Clt.3 | cad | 5.7324
PR.P45.003.C00 |  |  | Robinia, A, specie pseudoacacia, nome comune robinia, circonferenza 10/12 | cad | 76.7918
PR.P45.003.C01 |  |  | Robinia, A, specie pseudoacacia, nome comune robinia, circonferenza 12/14 | cad | 86.526
PR.P45.003.C02 |  |  | Robinia, A, specie pseudoacacia, nome comune robinia, circonferenza 14/16 | cad | 95.1786
PR.P45.003.C03 |  |  | Robinia, A, specie pseudoacacia, nome comune robinia, circonferenza 16/18 | cad | 124.3811
PR.P45.003.C04 |  |  | Robinia, A, specie pseudoacacia, nome comune robinia, circonferenza 18/20 | cad | 152.5021
PR.P45.003.C08 |  |  | Rosa, C, spp., Clt3 | cad | 7.3006
PR.P45.003.C12 |  |  | Rosa, R, spp., Clt3 | cad | 8.8234
PR.P45.003.C13 |  |  | Rosa, R, spp., Clt.10 | cad | 16.2236
PR.P45.003.C17 |  |  | Rosmarinus, C, specie officinalis, nome comune rosmarino, Clt.1.2 | cad | 5.3538
PR.P45.003.C18 |  |  | Rosmarinus, C, specie officinalis, nome comune rosmarino, Clt.3 | cad | 6.165
PR.P45.003.C22 |  |  | Ruscus, C, specie aculeatus, Clt.3 | cad | 8.0577
PR.P45.003.C26 |  |  | Salix, A, spp., nome comune salice, circonferenza 10/12 | cad | 76.7918
PR.P45.003.C27 |  |  | Salix, A, spp., nome comune salice, circonferenza 12/14 | cad | 86.526
PR.P45.003.C28 |  |  | Salix, A, spp., nome comune salice, circonferenza 14/16 | cad | 95.1786
PR.P45.003.C29 |  |  | Salix, A, spp., nome comune salice, circonferenza 16/18 | cad | 124.3811
PR.P45.003.C30 |  |  | Salix, A, spp., nome comune salice, circonferenza 18/20 | cad | 142.7679
PR.P45.003.C34 |  |  | Salvia, C, specie officinalis, nome comune salvia, Clt.2 | cad | 2.8121
PR.P45.003.C35 |  |  | Salvia, C, specie officinalis, nome comune salvia, Clt.3 | cad | 6.3272
PR.P45.003.C39 |  |  | Santolina, C, spp., Clt. 1,2 | cad | 3.2637
PR.P45.003.C40 |  |  | Santolina, C, spp., Clt. 2 | cad | 3.2447
PR.P45.003.C41 |  |  | Santolina, C, spp., Clt. 3 | cad | 4.807
PR.P45.003.C45 |  |  | Sequoia, A, specie sempervirens, H.125/150 | cad | 38.0714
PR.P45.003.C46 |  |  | Sequoia, A, specie sempervirens, H.150/175 | cad | 49.5361
PR.P45.003.C47 |  |  | Sequoia, A, specie sempervirens, H.175/200 | cad | 81.1181
PR.P45.003.C48 |  |  | Sequoia, A, specie sempervirens, H.200/250 | cad | 95.1786
PR.P45.003.C53 |  |  | Skimmia, C, specie japonica, Clt.3 | cad | 9.9505
PR.P45.003.C57 |  |  | Solanum, R, specie jasminoides, seaforthianum, H.150/200, Clt.2-3 | cad | 8.5985
PR.P45.003.C60 |  |  | Sophora, A, specie japonica, circonferenza 10/12 | cad | 86.526
PR.P45.003.C61 |  |  | Sophora, A, specie japonica, circonferenza 12/14 | cad | 95.1786
PR.P45.003.C62 |  |  | Sophora, A, specie japonica, circonferenza 14/16 | cad | 104.9128
PR.P45.003.C63 |  |  | Sophora, A, specie japonica, circonferenza 16/18 | cad | 134.1153
PR.P45.003.C64 |  |  | Sophora, A, specie japonica, circonferenza 18/20 | cad | 162.2363
PR.P45.003.C68 |  |  | Sorbus, A, spp., circonferenza 8/10 | cad | 23.7947
PR.P45.003.C69 |  |  | Sorbus, A, spp., circonferenza 10/12 | cad | 38.1397
PR.P45.003.C70 |  |  | Sorbus, A, spp., circonferenza 12/14 | cad | 95.1786
PR.P45.003.C71 |  |  | Sorbus, A, spp., circonferenza 14/16 | cad | 104.9128
PR.P45.003.C72 |  |  | Sorbus, A, spp., circonferenza 16.18 | cad | 134.1153
PR.P45.003.C73 |  |  | Sorbus, A, spp., circonferenza 18/20 | cad | 213.4688
PR.P45.003.C77 |  |  | Spartium, C, specie junceum, Clt.2 | cad | 4.5967
PR.P45.003.C81 |  |  | Spiraea, C, spp., Clt.3 | cad | 5.5701
PR.P45.003.C82 |  |  | Spiraea, C, spp., Clt.10 | cad | 16.2236
PR.P45.003.C86 |  |  | Symphoricarpos, C, spp., Clt.3 | cad | 5.5701
PR.P45.003.C90 |  |  | Syringa, C, specie vulgaris, nome comune lillà, Clt.12 | cad | 26.6608
PR.P45.003.C91 |  |  | Syringa, C, specie vulgaris, nome comune lillà, Clt.15 | cad | 34.2859
PR.P45.003.C95 |  |  | Tamarix, A, spp, nome comune tamerice, Clt.3 | cad | 5.5701
PR.P45.003.C96 |  |  | Tamarix, A, spp, nome comune tamerice, Clt.10 | cad | 13.3575
PR.P45.003.D00 |  |  | Tamarix, A, spp, nome comune tamerice, circonferenza 6/8 | cad | 27.8932
PR.P45.003.D01 |  |  | Tamarix, A, spp, nome comune tamerice, circonferenza 8/10 | cad | 104.9128
PR.P45.003.D02 |  |  | Tamarix, A, spp, nome comune tamerice, circonferenza 10/12 | cad | 124.3811
PR.P45.003.D03 |  |  | Tamarix, A, spp, nome comune tamerice, circonferenza 12/14 | cad | 142.7679
PR.P45.003.D04 |  |  | Tamarix, A, spp, nome comune tamerice, circonferenza 14/16 | cad | 152.5021
PR.P45.003.D08 |  |  | Taxodium, A, specie disticum, H.125/150 | cad | 28.5536
PR.P45.003.D09 |  |  | Taxodium, A, specie disticum, H.175/200 | cad | 62.7313
PR.P45.003.D10 |  |  | Taxodium, A, specie disticum, H.250/300 | cad | 124.3811
PR.P45.003.D11 |  |  | Taxodium, A, specie disticum, H.350/400 | cad | 247.6807
PR.P45.003.D15 |  |  | Taxus, A, specie baccata, nome comune tasso, H.80/100 | cad | 24.7681
PR.P45.003.D16 |  |  | Taxus, A, specie baccata, nome comune tasso, H.125/150 | cad | 69.2208
PR.P45.003.D17 |  |  | Taxus, A, specie baccata, nome comune tasso, H.175/200 | cad | 162.2363
PR.P45.003.D21 |  |  | Teucrium, C, specie fruticans, Clt.3 | cad | 5.7324
PR.P45.003.D22 |  |  | Teucrium, C, specie fruticans, Clt.10 | cad | 13.3575
PR.P45.003.D26 |  |  | Thuya,A, specie occidentalis 'smarag' -orientalis 'pyramidalis aurea', H.40/60 | cad | 5.2181
PR.P45.003.D27 |  |  | Thuya,A, specie occidentalis 'smarag' -orientalis 'pyramidalis aurea', H.80/100 | cad | 22.8753
PR.P45.003.D28 |  |  | Thuya,A, specie occidentalis 'smarag' -orientalis 'pyramidalis aurea', H.125/150 | cad | 38.0714
PR.P45.003.D29 |  |  | Thuya,A, specie occidentalis 'smarag' -orientalis 'pyramidalis aurea', H.175/200 | cad | 107.0759
PR.P45.003.D33 |  |  | Tilia, A, specie hybrida, platyphyllos, cordata, tomentosa, nome comune tiglio, circonferenza 8/10 | cad | 67.0576
PR.P45.003.D34 |  |  | Tilia, A, specie hybrida, platyphyllos, cordata, tomentosa, nome comune tiglio, circonferenza 10/12 | cad | 76.7918
PR.P45.003.D35 |  |  | Tilia, A, specie hybrida, platyphyllos, cordata, tomentosa, nome comune tiglio, circonferenza 12/14 | cad | 86.526
PR.P45.003.D36 |  |  | Tilia, A, specie hybrida, platyphyllos, cordata, tomentosa, nome comune tiglio, circonferenza 14/16 | cad | 104.9128
PR.P45.003.D37 |  |  | Tilia, A, specie hybrida, platyphyllos, cordata, tomentosa, nome comune tiglio, circonferenza 16/18 | cad | 134.1153
PR.P45.003.D38 |  |  | Tilia, A, specie hybrida, platyphyllos, cordata, tomentosa, nome comune tiglio, circonferenza 18/20 | cad | 162.2363
PR.P45.003.D42 |  |  | Ulmus, A, spp., nome comune olmo, circonferenza 12/14 | cad | 72.2947
PR.P45.003.D43 |  |  | Ulmus, A, spp., nome comune olmo, circonferenza 14/16 | cad | 104.9128
PR.P45.003.D44 |  |  | Ulmus, A, spp., nome comune olmo, circonferenza 16/18 | cad | 134.1153
PR.P45.003.D45 |  |  | Ulmus, A, spp., nome comune olmo, circonferenza 18/20 | cad | 162.2363
PR.P45.003.D49 |  |  | Veronica, C, spp., Clt.3 | cad | 5.9487
PR.P45.003.D53 |  |  | Viburnum, C, specie carlesii, fragrans, lucidum, opalus, rhytidophyllum, nome comune viburno, Clt.3 | cad | 6.3272
PR.P45.003.D54 |  |  | Viburnum, C, specie carlesii, fragrans, lucidum, opalus, rhytidophyllum, nome comune viburno, Clt.10 | cad | 16.2236
PR.P45.003.D58 |  |  | Viburnum, C, specie carlesii, fragrans, lucidum, opalus, rhytidophyllum, nome comune viburno, H.60/80 | cad | 5.6925
PR.P45.003.D59 |  |  | Viburnum, C, specie carlesii, fragrans, lucidum, opalus, rhytidophyllum, nome comune viburno, H.80/100 | cad | 12.0491
PR.P45.003.D60 |  |  | Viburnum, C, specie carlesii, fragrans, lucidum, opalus, rhytidophyllum, nome comune viburno, H.125/150 | cad | 22.4854
PR.P45.003.D64 |  |  | Vinca, C, spp., Clt.2 | cad | 5.9487
PR.P45.003.D65 |  |  | Vitex, C, specie agnus,castus, H.60/80, Clt.10 | cad | 16.2236
PR.P45.003.D69 |  |  | Weigelia, C, spp., Clt.3 | cad | 5.5701
PR.P45.003.D70 |  |  | Weigelia, C, spp., Clt.10 | cad | 16.2236
PR.P45.003.D73 |  |  | Wisteria, R, spp., H.100/150, Clt.2 | cad | 12.384
PR.P45.003.D74 |  |  | Wisteria, R, spp., H.150/200, Clt.3 | cad | 16.2236
PR.P45.003.D75 |  |  | Wisteria, R, spp., H.200/250, Clt.5-7 | cad | 23.7947
PR.P45.003.D86 |  |  | Ziziphus, F, specie jujuba, nome comune giuggiolo, H.100/125 | cad | 22.4854
PR.P45.003.D87 |  |  | Ziziphus, F, specie jujuba, nome comune giuggiolo, H.200/250 | cad | 109.4225
PR.P45.003.E00 |  |  | Frutti in varietà, specie Albicocchi, Ciliegi, Cotogni, Mandorli, Meli, Peri, Peschi, Sorbi, Susini, circonferenza 6/8 | cad | 20.0091
PR.P45.003.E01 |  |  | Frutti in varietà, specie Albicocchi, Ciliegi, Cotogni, Mandorli, Meli, Peri, Peschi, Sorbi, Susini, circonferenza 10/12 | cad | 24.4778
PR.P45.003.E02 |  |  | Frutti in varietà, specie Albicocchi, Ciliegi, Cotogni, Mandorli, Meli, Peri, Peschi, Sorbi, Susini, circonferenza 14/16 | cad | 134.1153
PR.P45.003.E03 |  |  | Frutti in varietà, specie Albicocchi, Ciliegi, Cotogni, Mandorli, Meli, Peri, Peschi, Sorbi, Susini, circonferenza 18/20 | cad | 181.7046
PR.P45.003.E04 |  |  | Frutti in varietà, specie Albicocchi, Ciliegi, Cotogni, Mandorli, Meli, Peri, Peschi, Sorbi, Susini, circonferenza 20/25 | cad | 187.6627
PR.P45.003.E08 |  |  | Frutti in varietà, specie Mirtilli, roveti o more, lampone, vite (uva), Clt.10 | cad | 22.8753
PR.P45.003.E20 |  |  | Erbacee perenni e fioritura stagionale, specie Armeria maritima spendens, Campanula muralis, Cineraria maritima, Festuca ovina glauca, Iberis sempervirens, Heuchera sanguinea, Pachysandra terminalis, Solidago virga aurea, Sarcococca humilis, contenitore 8x8 | cad | 6.3272
PR.P45.003.E25 |  |  | Erbacee perenni e fioritura stagionale, specie Dimorphoteca eckloni, Kniphofia uvaria grandiflora, Liriope muscari, Miscanthus sinensis zebrinus, salvia grhami o microphilla, contenitore 12x12 | cad | 6.4894
PR.P45.003.E35 |  |  | Erbacee perenni e fioritura stagionale, specie clorophytum,gazania spp., lantana, zinnia, geranio, ecc contenitore diametro 12/14 | cad | 6.3272
PR.P45.010.005 |  | Materiali accessori | Telo pacciamante in tessuto non tessuto impermeabile, in rotolo. | m² | 0.18975
PR.P45.010.006 |  |  | Telo pacciamante in polipropilene ad elevato peso unitario (105 g/m2) verde, permeabile, in rotoli. | m² | 0.55913
PR.P45.010.007 |  |  | Telo pacciamante in fibra di cocco 400-500 g/mq | m² | 2.8336
PR.P45.010.010 |  |  | Corteccia di pino in sacchi da 80 lt | l | 0.074
PR.P45.010.011 |  |  | Lapillo vulcanico | m³ | 67.9938
PR.P45.010.012 |  |  | Ancoraggio a scomparsa con ancore metalliche, cavi di acciaio e cinghia in poliestere dotata di tensionatore (portata circa 500 kg/cad). | cad | 35.42
PR.P45.010.013 |  |  | Ancoraggio a scomparsa con ancore metalliche, cavi di acciaio e cinghia in poliestere dotata di tensionatore (portata circa 1400 kg/cad). | cad | 56.672
PR.P45.010.014 |  |  | Ancoraggio a scomparsa con ancore metalliche, cavi di acciaio e cinghia in poliestere dotata di tensionatore (portata circa 3000 kg/cad). | cad | 101.2
PR.P45.010.020 |  |  | Lamina plastica in rotoli per delimitare aree di rispetto all'interno di aiuole o prati, altezza 20cm, spessore 7 mm | ml | 7.59
PR.P45.010.022 |  |  | Lamina plastica (PE) in barre da 3 m per delimitare aree di rispetto all'interno di aiuole o prati, altezza 9-10 cm, spessore 3 mm | ml | 4.9588
PR.P45.010.023 |  |  | Lamina plastica (PE) in barre da 3 m per delimitare aree di rispetto all'interno di aiuole o prati, altezza 14-15 cm, spessore 3 mm | ml | 6.3756
PR.P45.010.024 |  |  | Profilo angolare flessibile plastico (PE) con sezione ad "L", in barre da 3 m per delimitare aree di rispetto all'interno di aiuole o prati, altezza 5x5 cm. | ml | 5.6672
PR.P45.010.025 |  |  | Profilo di separazione in alluminio in barre da 3 m per delimitare aree di rispetto all'interno di aiuole o prati, altezza 11 cm, spessore 2 mm | ml | 3.542
PR.P45.010.026 |  |  | Profilo di separazione in alluminio in barre da 3 m per delimitare aree di rispetto all'interno di aiuole o prati, altezza 15 cm, spessore 2 mm | ml | 10.4843
PR.P45.010.027 |  |  | Profilo di separazione in alluminio con sezione ad "L", in barre da 3 m per delimitare aree di rispetto all'interno di aiuole o prati, altezza 4x5 cm | ml | 8.9258
PR.P45.010.028 |  |  | Profilo di separazione in acciaio cor-ten in barre da 3 m per delimitare aree di rispetto all'interno di aiuole o prati, altezza 10 cm, spessore 2 mm | ml | 9.6342
PR.P45.010.029 |  |  | Profilo di separazione in acciaio cor-ten in barre da 3 m per delimitare aree di rispetto all'interno di aiuole o prati, altezza 15 cm, spessore 2 mm | ml | 11.9011
PR.P45.010.030 |  |  | Profilo di separazione in acciaio cor-ten con sezione ad "L", in barre da 3 m per delimitare aree di rispetto all'interno di aiuole o prati, altezza 4x5 cm. | ml | 15.5848
PR.P45.010.031 |  |  | Collare di protezione del colletto cm 12 | cad | 1.771
PR.P45.020.001 |  | Arredo del verde - pavimentazioni | Pavimento antitrauma in mattonelle di gomma delle dimensioni di 50x50 cm e spessore certificato per assorbimento di impatto da altezza libera di caduta fino a 150 cm (sp. indicativo 45 mm), munite di 4 fori per ogni lato e appositi spinotti zigrinati autobloccanti, vari colori (nero, rosso o verde). | m² | 43.01
PR.P45.020.002 |  |  | Pavimento antitrauma in mattonelle di gomma delle dimensioni di 50x50 cm e spessore certificato per assorbimento di impatto da altezza libera di caduta fino a 210 cm (sp. indicativo 70 mm), munite di 4 fori per ogni lato e appositi spinotti zigrinati autobloccanti, vari colori (nero, rosso o verde). | m² | 56.925
PR.P45.020.003 |  |  | Pavimento antitrauma in mattonelle di gomma delle dimensioni di 50x50 cm e spessore certificato per assorbimento di impatto da altezza libera di caduta fino a 250 cm (sp. indicativo 90 mm), munite di 4 fori per ogni lato e appositi spinotti zigrinati autobloccanti, vari colori (nero, rosso o verde). | m² | 69.575
PR.P45.020.004 |  |  | Bordo smussato laterale in gomma con spinotti 100x25x5/1 cm sp., vai colori (nero, rosso o verde) | m | 37.0012
PR.P45.021.001 |  | Arredo urbano | Panchina in legno costituita da telaio in acciaio o in fusione di ghisa sferoidale, seduta e schienale con almeno 5 listoni in legno fissati al telaio mediante viti in acciaio inox con testa bombata o a scomparsa. Dimensioni di ingombro cm 75x80x190 cm circa. Le parti in metallo devono essere in acciaio zincato a caldo o in acciaio inossidabile, la ghisa deve essere trattata e verniciata a polveri poliesteri di colore grigio o nero. Il legno deve essere impregnato con trattamenti antimarcescenti. | cad | 290.95
PR.P45.021.002 |  |  | Panchina in ferro di tipo "Firenze" costituita da telaio in profilato ad U. di mm. 40X20X5 e n° 20 stecche di sezione 30X15X1,5 mm. Trattamento antiruggine e verniciatura a smalto con due mani per esterni. Dimensioni circa cm 74x80x180. | cad | 208.725
PR.P45.021.030 |  |  | Barriera parapedonale con struttura modulare in acciaio zincato a caldo o in metallo verniciato, lunghezza minima 120 - 150 cm, altezza 110 cm, scatolare o tubolare. | cad | 31.625
PR.P45.021.031 |  |  | Paletto dissuasore in ferro verniciato a strisce bianche e rosse per interdizione al traffico, compreso bussola di alloggiamento sfilabile, gancio per lucchetto | cad | 11.0687
PR.P45.021.033 |  |  | Cesto portarifiuti piccolo in metallo zincato e verniciato, diametro 28 cm minimo, capacità litri 30, completo di palo della lunghezza minima fuori terra di 120 cm | cad | 83.49
PR.P45.021.034 |  |  | Cesto portarifiuti grande in metallo rivestito in doghe di legno impregnato. Diametro superiore 50 cm, altezza 85 cm circa, capacità litri 80-100. | cad | 262.2978
PR.P45.021.040 |  |  | Portabiciclette con struttura modulare in acciaio zincato a caldo per 5-6 posti, dimensioni 60x10x20h cm | cad | 116.886
PR.P45.022.010 |  | Arredo del verde e giochi: i giochi devono essere conformi e certificati alla norma EN 1176 sulla sicurezza delle attrezzature per aree gioco. | Gioco a molla ad un posto costituito da un corpo a tema realizzato in pannelli di polietilene verniciato con vernice atossica con bordi arrotondati. Il corpo è fissato su una struttura in acciaio con movimento oscillatorio. La molla deve essere dotata di dispositivo antischiacciamento, completa di ancoraggio, trattata in modo da evitare graffiature e corrosione. Caratteristiche tecniche: dimensioni 70-80-90 x 30-40 cm circa; altezza massima di caduta non superiore a 60 cm | cad | 393.0987
PR.P45.022.011 |  |  | Gioco a molla ad un posto costituito da un corpo a tema realizzato in pannelli di legno verniciati con vernice atossica con bordi arrotondati. Il corpo è fissato su una struttura in acciaio con movimento oscillatorio. La molla deve essere dotata di dispositivo antischiacciamento, completa di ancoraggio, trattata in modo da evitare graffiature e corrosione. Caratteristiche tecniche: dimensioni 70-80-90 x 30-40 cm circa; altezza massima di caduta non superiore a 60 cm | cad | 413.9712
PR.P45.022.015 |  |  | Casetta con copertura e pannelli laterali realizzati in legno, montanti in legno. Dotata di tavolino e panche interni. Pannelli verniciati con vernice bicomponente atossica e stabilizzata ai raggi UV, spigoli esposti smussati e verniciati, montanti in legno con spigoli arrotondati e sommità arrotondata e dotata di cappuccio protettivo. Il tutto deve essere fissato con viteria in acciaio completamente nascosta per assicurare la massima sicurezza agli utenti. Le parti in metallo devono essere in acciaio sottoposto a trattamento preventivo anticorrosione. Il legno deve essere impregnato con trattamenti antimarcescenti e verniciato. Altezza complessiva del gioco circa 150 cm. Caratteristiche tecniche: dimensioni 123X123XH.217 circa. | cad | 1438.9375
PR.P45.022.016 |  |  | Casetta con pedana di accesso rialzata e copertura a due falde. Copertura e pannelli realizzati in legno e/o polietilene, montanti in legno rotondi o con spigoli arrotondati. Il tutto deve essere fissato con viteria in acciaio completamente nascosta o rivestita in poliestere per assicurare la massima sicurezza agli utenti. Le parti in metallo devono essere in acciaio sottoposto a trattamento preventivo anticorrosione. Il legno deve essere impregnato con trattamenti antimarcescenti e verniciato. Caratteristiche tecniche: dimensioni 150-200 x 150-200 x 190-200 cm circa. | cad | 2118.116
PR.P45.022.017 |  |  | Gioco tunnel in legno formato da tavole stondate e avvitate esternamente alle arcate di sostegno. Il legno deve essere impregnato a pressione con sali di rame e ulteriormente trattato con vernici pigmentate. Caratteristiche tecniche: dimensioni circa 80-85 x 190-200 x 80h circa; altezza massima di caduta non superiore a 100 cm. | cad | 838.695
PR.P45.022.018 |  |  | Gioco scivolo costituito da: salita con scalini in legno o piattaforme di accesso in multistrato marino, scivolo costituito da una pista in acciaio inox di spessore minimo 1,5 mm monoblocco senza saldature; corrimano della salita e sponde della pista sempre in legno impregnato sotto pressione con trattamenti antimarcescenti o pannelli in multistrato marino verniciato. Il tutto deve essere fissato con viteria in acciaio completamente nascosta per assicurare la massima sicurezza agli utenti. Altezza complessiva del gioco circa 150-170 cm. Caratteristiche tecniche: dimensioni 60-70 x 210-250 cm circa; altezza massima di caduta non superiore a cm 100. | cad | 1636.2775
PR.P45.022.019 |  |  | Gioco scivolo costituito da: salita con scalini in legno o piattaforme di accesso in multistrato marino, scivolo costituito da una pista in acciaio inox di spessore minimo 1,5 mm monoblocco senza saldature; corrimano della salita e sponde della pista sempre in legno impregnato sotto pressione con trattamenti antimarcescenti o pannelli in multistrato marino verniciato. Il tutto deve essere fissato con viteria in acciaio completamente nascosta per assicurare la massima sicurezza agli utenti. Altezza complessiva del gioco circa 230 cm. Caratteristiche tecniche: dimensioni 70 x 320 cm circa; altezza massima di caduta non superiore a cm 150. | cad | 2223.617
PR.P45.022.020 |  |  | Gioco altalena doppia costituita da 4 pali portanti in acciaio, 1 trave orizzontale in acciaio con attacchi e perni, 2 sedili in gomma o caucciù a tavoletta completi di catene in acciaio. Nella parte interrata i montanti devono essere in acciaio. Caratteristiche tecniche: dimensioni lunghezza fino a 400 ed altezza fino 240 circa. | cad | 1578.72
PR.P45.022.021 |  |  | Gioco altalena doppia costituita da 4 pali portanti in acciaio, 1 trave orizzontale in acciaio con attacchi e perni, 2 sedili a cestello completi di catene in acciaio. Nella parte interrata i montanti devono essere in acciaio. Caratteristiche tecniche: dimensioni lunghezza fino a 400 ed altezza fino 240 circa. | cad | 1874.73
PR.P45.022.022 |  |  | Gioco altalena doppia costituita da 4 pali portanti in legno, 1 trave orizzontale in legno con attacchi e perni, 1 sedile in gomma o caucciù a tavoletta ed uno a cestello, completi di catene in acciaio . Nella parte interrata i montanti devono essere in acciaio. Caratteristiche tecniche: dimensioni lunghezza fino a 400 ed altezza fino 240 circa. | cad | 951.786
PR.P45.022.023 |  |  | Bacheca in legno, con tetto a due falde, due montanti e un pannello 80 x 110h cm. I montanti in legno lamellare o massello devono essere profilati, piallati e arrotondati anche nella sommità, impregnati sotto pressione con trattamento adatto per l'interramento. Dimensioni 140 x 50 x 250 cm circa. | cad | 536.4233
PR.P45.022.024 |  |  | Tavolo per pic-nic da bambini in legno completo di sedute direttamente collegate al tavolo. Piano del tavolo e sedute composti da stecche in legno di spessore di almeno 3 cm con ancoraggi al telaio incassati all'interno, senza sporgenza alcuna. Le estremità delle stecche devono avere gli angoli arrotondati e smussati. Bulloneria e elementi di fissaggio in acciaio inossidabile. Telaio portante realizzato con travi in legno lamellare montate a cavalletto. Il legno deve essere impregnato sotto pressione con trattamenti antimarcescenti. Dimensioni di ingombro: 115-120 x 125 x 50 cm circa. | cad | 419.5499
PR.P45.022.025 |  |  | Panchina in legno per bambini costituita da telaio in legno, seduta e schienale composti da almeno 3 listoni in legno di spessore minimo 3 cm, fissati al telaio mediante viti in acciaio inox con testa bombata o a scomparsa. Dimensioni di ingombro cm 115-120x40-50x50 circa. Il legno deve essere impregnato con trattamenti antimarcescenti. | cad | 126.2723
PR.P45.022.026 |  |  | Tavolo da pic-nic in legno completo di sedute direttamente collegate al tavolo. Piano del tavolo e sedute composti da stecche in legno di spessore di almeno 4 cm con ancoraggi al telaio incassati all'interno, senza sporgenza alcuna. Le estremità delle stecche devono avere gli angoli arrotondati e smussati. Bulloneria ed elementi di fissaggio in acciaio inossidabile. telaio portante realizzato con travi in legno lamellare montate a cavalletto. Il legno deve essere impregnato sotto pressione con trattamenti antimarcescenti. Dimensioni di ingombro 190-195x140-195x75-85 cm circa con schienale. | cad | 835.0265
PR.P45.022.027 |  |  | Tavolo da pic-nic in legno completo di sedute direttamente collegate al tavolo. Piano del tavolo e sedute composti da stecche in legno di spessore di almeno 4 cm con ancoraggi al telaio incassati all'interno, senza sporgenza alcuna. Le estremità delle stecche devono avere gli angoli arrotondati e smussati. Bulloneria ed elementi di fissaggio in acciaio inossidabile. telaio portante realizzato con travi in legno lamellare montate a cavalletto. Il legno deve essere impregnato sotto pressione con trattamenti antimarcescenti. Dimensioni di ingombro 190-195x140-195x75-85 cm circa senza schienale. | cad | 435.5395
PR.P45.023.001 |  | Arredo del verde - ricambi per attrezzatura ludica e accessori per la posa | sedile per altalena del tipo a tavoletta in gomma antiurto e antiscivolo (superficie a tacchette) con anima interna in acciaio, completo di catene in acciaio zincato a maglia stretta e filo di almeno 6 mm, fissate alla struttura mediante idonee sospensioni. | cad | 77.2283
PR.P45.023.002 |  |  | sedile per altalena del tipo a gabbia in gomma antiurto e antiscivolo (superficie a tacchette) con anima interna in acciaio, completo di catene in acciaio zincato a maglia stretta e filo di almeno 6 mm, fissate alla struttura mediante idonee sospensioni. | cad | 203.159
PR.P45.023.007 |  |  | Fune di arrampicata, diametro 16 mm, realizzata con 6 trefoli di acciaio rivestiti da treccia di naylon colorato resistente agli agenti atmosferici e agli atti vandalici, dotata di idoneo sistema di ancoraggio, lunghezza circa 190 cm. | cad | 13.07
PR.P45.023.009 |  |  | Barra di protezione per ingresso allo scivolo, in acciaio inox, completa di bulloneria. | cad | 80.4477
PR.P45.023.012 |  |  | Colla poliuretanica per mattonelle in gomma | kg | 9.3357
PR.P45.025.001 |  | Arredo in plastica riciclata certificata PSV ("Plastica Seconda Vita") proveniente al 100% da raccolta differenziata, conformi al decreto CAM 5 febbraio 2015 | Recinzione a stecche rettangolari con montanti con la parte superiore stondata o sagomata, montanti di supporto e sistemi di fissaggioin acciaio zincato a caldo, fornita a moduli di 100-300 cm H.90-120 cm | ml | 81.9238
PR.P45.025.002 |  |  | Recinzione con pali a sezione circolare e sistemi di fissaggio in acciaio zincato a caldo, con montanti di ø 9-12 cm e traversi ø6/7 cm fornita a moduli di 240-300 cm di H.150-160 cm | ml | 57.8286
PR.P45.025.003 |  |  | Recinzione con pali a sezione quadrata e sistemi di fissaggio in acciaio zincato a caldo, con montanti 10x10 cm e traversi con stecche 10-12x3-4 cm fornita a moduli di 280-300 cm di H.150-160 cm | ml | 30.7214
PR.P45.025.010 |  |  | Panchina in plastica riciclata di seconda vita, costituita da telaio in acciaio o in fusione di ghisa sferoidale, seduta e schienale con almeno 5 profilati di sezione di almeno 4 cm. Dimensioni di ingombro cm 50-75x80x180-190 cm circa. Le parti in metallo devono essere in acciaio zincato a caldo o in acciaio inossidabile, la ghisa deve essere trattata e verniciata a polveri poliesteri di colore grigio o nero. | cad | 202.4
PR.P45.025.011 |  |  | Panchina in plastica riciclata di seconda vita, costituita da seduta e schienale con almeno 5 profilati di sezione di almeno 4 cm, zampe e traverse con profili quadrati o tubolari. Dimensioni di ingombro cm 40-50x80-85x180-190 cm circa. | cad | 232.76
PR.P45.025.020 |  |  | Tavolo per pic-nic completo di sedute direttamente collegate al tavolo. Piano del tavolo e sedute composti da stecche in plastica riciclata di seconda vita, di spessore di almeno 4 cm. Dimensioni di ingombro 180-195x160-195x75-85 cm circa con schienale. | cad | 576.84
PR.P45.025.021 |  |  | Tavolo per pic-nic completo di sedute direttamente collegate al tavolo. Piano del tavolo e sedute composti da stecche in plastica riciclata di seconda vita, di spessore di almeno 4 cm. Dimensioni di ingombro 180-195x160-195x75-85 cm circa senza schienale schienale. | cad | 506
PR.P45.025.030 |  |  | Cesto portarifiuti piccolo in plastica riciclata di seconda vita, capacità litri 30-55 circa, completo di palo della lunghezza minima fuori terra di 120 cm. | cad | 151.8
PR.P45.025.031 |  |  | Cesto portarifiuti grande in plastica riciclata di seconda vita, capacità litri 80-110. Diametro superiore 45-50 cm, altezza 80-85 cm circa . | cad | 161.92
PR.P51.001.001 | PRODOTTI PER SEGNALETICA STRADALE VERTICALE E ORIZZONTALE: accompagnati dalla certificazione CE secondo la UNI EN 12899-1:2008. | Segnale triangolare in alluminio, scatolato e rinforzato, sgrassato, fosfatato, verniciato con antiruggine e smalto grigio a fuoco, previa mano di ancorante nella parte posteriore, rivestito nella parte anteriore interamente con pellicola retroriflettente a pezzo unico, completo di attacchi speciali; per tutti i simboli. | Lati cm 90 con pellicola retroriflettente cl. 1. | cad | 25.7775
PR.P51.001.002 |  |  | Lati cm 120 con pellicola retroriflettente cl. 1 | cad | 55.4196
PR.P51.001.003 |  |  | Lati cm 90 con pellicola retroriflettente cl. 2 | cad | 32.9722
PR.P51.001.004 |  |  | Lati cm 120 con pellicola retroriflettente cl. 2 | cad | 66.8078
PR.P51.002.001 |  | Segnale circolare in alluminio, scatolato e rinforzato, sgrassato, fosfatato, verniciato con antiruggine e smalto grigio a fuoco, previa mano di ancorante nella parte posteriore, rivestito nella parte anteriore interamente con pellicola retroriflettente a pezzo unico, completo di attacchi speciali; per tutti i simboli. | Diametro cm 40 con pellicola retroriflettente cl. 1 | cad | 16.4766
PR.P51.002.002 |  |  | Diametro cm 60 con pellicola retroriflettente cl. 1 | cad | 23.0546
PR.P51.002.003 |  |  | Diametro cm 90 con pellicola retroriflettente cl. 1 | cad | 56.147
PR.P51.002.004 |  |  | Diametro cm 40 con pellicola retroriflettente cl. 2 | cad | 21.913
PR.P51.002.005 |  |  | Diametro cm 60 con pellicola retroriflettente cl. 2 | cad | 32.2322
PR.P51.002.006 |  |  | Diametro cm 90 con pellicola retroriflettente cl. 2 | cad | 69.6446
PR.P51.003.001 |  | Segnale ottagonale (STOP) in alluminio, scatolato e rinforzato, sgrassato, fosfatato, verniciato con antiruggine e smalto grigio a fuoco, previa mano di ancorante nella parte posteriore, rivestito nella parte anteriore interamente con pellicola retroriflettente classe 2 a pezzo unico, completo di attacchi speciali. | Dimensione A cm 60 | cad | 32.2322
PR.P51.003.002 |  |  | Dimensione A cm 90 | cad | 61.8079
PR.P51.003.003 |  |  | Dimensione A cm 120 | cad | 123.8815
PR.P51.004.001 |  | Segnale romboidale o quadrato in alluminio, scatolato e rinforzato, sgrassato, fosfatato, verniciato con antiruggine e smalto grigio a fuoco, previa mano di ancorante nella parte posteriore, rivestito nella parte anteriore interamente con pellicola retroriflettente a pezzo unico, completo di attacchi speciali; per tutti i simboli. | Lato cm 40 con pellicola retroriflettente cl. 1 | cad | 17.7195
PR.P51.004.002 |  |  | Lato cm 60 con pellicola retroriflettente cl. 1 | cad | 26.4353
PR.P51.004.003 |  |  | Lato cm 90 con pellicola retroriflettente cl. 1 | cad | 69.3979
PR.P51.004.004 |  |  | Lato cm 40 con pellicola retroriflettente cl. 2 | cad | 21.3785
PR.P51.004.005 |  |  | Lato cm 60 con pellicola retroriflettente cl. 2 | cad | 33.4245
PR.P51.004.006 |  |  | Lato cm 90 con pellicola retroriflettente cl. 2 | cad | 82.0606
PR.P51.005.001 |  | Segnale rettangolare in alluminio, scatolato e rinforzato, sgrassato, fosfatato, verniciato con antiruggine e smalto grigio a fuoco, previa mano di ancorante nella parte posteriore, rivestito nella parte anteriore interamente con pellicola retroriflettente a pezzo unico, completo di attacchi speciali; per tutti i simboli. | Lato minore cm 40 con pellicola retroriflettente cl. 1 | cad | 23.023
PR.P51.005.002 |  |  | Lato minore cm 60 con pellicola retroriflettente cl. 1 | cad | 44.8537
PR.P51.005.003 |  |  | Lato minore cm 90 con pellicola retroriflettente cl. 1 | cad | 117.8695
PR.P51.005.004 |  |  | Lato minore cm 135 con pellicola retroriflettente cl. 1 | cad | 452.87
PR.P51.005.005 |  |  | Lato minore cm 40 con pellicola retroriflettente cl. 2 | cad | 28.2854
PR.P51.005.006 |  |  | Lato minore cm 60 con pellicola retroriflettente cl. 2 | cad | 57.1053
PR.P51.005.007 |  |  | Lato minore cm 90 con pellicola retroriflettente cl. 2 | cad | 138.4258
PR.P51.005.008 |  |  | Lato minore cm 135 con pellicola retroriflettente cl. 2 | cad | 751.6377
PR.P51.006.001 |  | Segnale pannello integrativo realizzato in alluminio spessore 25/10, scatolato e rinforzato, sgrassato, fosfatato, verniciato con antiruggine e smalto grigio a fuoco, previa mano di ancorante nella parte posteriore, rivestito nella parte anteriore interamente con pellicola retroriflettente a pezzo unico, completo di attacchi speciali; per tutti i simboli. | Dimensione cm 20x40 con pellicola retroriflettente cl. 1 | cad | 10.237
PR.P51.006.002 |  |  | Dimensione cm 20x60 con pellicola retroriflettente cl. 1 | cad | 14.3072
PR.P51.006.003 |  |  | Dimensione cm 20x90 con pellicola retroriflettente cl. 1 | cad | 41.998
PR.P51.006.004 |  |  | Dimensione cm 27x80 con pellicola retroriflettente cl. 1 | cad | 22.5929
PR.P51.006.005 |  |  | Dimensione cm 25x45-50 con pellicola retroriflettente cl. 1 | cad | 15.7872
PR.P51.006.006 |  |  | Dimensione cm 30x90 con pellicola retroriflettente cl. 1 | cad | 31.9855
PR.P51.006.007 |  |  | Dimensione cm 35x105 con pellicola retroriflettente cl. 1 | cad | 43.8576
PR.P51.006.008 |  |  | Dimensione cm 40x60 con pellicola retroriflettente cl. 1 | cad | 23.7188
PR.P51.006.009 |  |  | Dimensione cm 60x90 con pellicola retroriflettente cl. 1 | cad | 48.8353
PR.P51.006.010 |  |  | Dimensione cm 20x40 con pellicola retroriflettente cl. 2 | cad | 11.5526
PR.P51.006.011 |  |  | Dimensione cm 20x60 con pellicola retroriflettente cl. 2 | cad | 16.2806
PR.P51.006.012 |  |  | Dimensione cm 20x90 con pellicola retroriflettente cl. 2 | cad | 57.684
PR.P51.006.013 |  |  | Dimensione cm 27x80 con pellicola retroriflettente cl. 2 | cad | 26.1475
PR.P51.006.014 |  |  | Dimensione cm 25x45-50 con pellicola retroriflettente cl. 2 | cad | 17.8428
PR.P51.006.015 |  |  | Dimensione cm 30x90 con pellicola retroriflettente cl. 2 | cad | 36.4257
PR.P51.006.016 |  |  | Dimensione cm 35x105 con pellicola retroriflettente cl. 2 | cad | 50.5273
PR.P51.006.017 |  |  | Dimensione cm 40x60 con pellicola retroriflettente cl. 2 | cad | 34.8381
PR.P51.006.018 |  |  | Dimensione cm 60x90 con pellicola retroriflettente cl. 2 | cad | 66.7548
PR.P51.007.001 |  | Cippo ettometrico bifacciale in lamiera di alluminio 25/10, compresa indicazione dei chilometri e degli ettometri a doppia faccia, costruzione in alluminio scatolato, completo di sostegni e attacchi speciali. Superficie anteriore rivestita interamente in pellicola rifrangente di classe 2. | dimensioni cm 25x25 | cad | 32.8655
PR.P51.008.001 |  | Cippo chilometrico in lamiera di alluminio 25/10, costituito da doppio pannello, compresa indicazione dei chilometri, costruzione in alluminio scatolato, completo di telaio, sostegni e attacchi speciali. Superficie anteriore rivestita interamente in pellicola rifrangente di classe 2. | per strade extraurbane base cm 50 | cad | 96.3755
PR.P51.008.002 |  |  | per strade extraurbane base cm 70 | cad | 245.157
PR.P51.008.003 |  |  | per le altre strade base cm 25 | cad | 41.6185
PR.P51.008.004 |  |  | per le altre strade base cm 40 | cad | 85.1848
PR.P51.009.001 |  | Sostegno tubolare in ferro zincato trattato con zincatura forte, completo di tappo di chiusura superiore in materiale plastico. | del diametro esterno mm 48, del peso non inferiore a 3,33 kg/ml | ml | 5.1391
PR.P51.009.002 |  |  | del diametro esterno mm 60, del peso non inferiore a 4,20 kg/ml | ml | 5.6735
PR.P51.009.003 |  |  | del diametro esterno mm 90, del peso non inferiore a 8,00 kg/ml | ml | 14.8005
PR.P51.010.001 |  | Sostegno mobile predisposto per l'inserimento di pali tubolari. | in ferro circolare | cad | 14.3577
PR.P51.010.002 |  |  | in ferro rettangolare | cad | 31.625
PR.P51.010.003 |  |  | in gomma riciclata | cad | 23.7947
PR.P51.010.004 |  |  | in cemento | cad | 15.18
PR.P51.011.001 |  | Staffa in acciaio inox completa di bulloneria | per sostegno tubolare diametro 48 mm | cad | 0.54648
PR.P51.011.002 |  |  | per sostegno tubolare diametro 60 mm | cad | 0.56925
PR.P51.011.003 |  |  | per sostegno tubolare diametro 90 mm | cad | 1.0753
PR.P51.011.004 |  |  | controvento per sostegno tubolare diametro 60 mm | cad | 1.2524
PR.P51.011.005 |  |  | controvento per sostegno tubolare diametro 90 mm | cad | 2.0948
PR.P51.012.001 |  | Segnale di direzione realizzato in alluminio spessore 25/10, scatolato e rinforzato, sgrassato, fosfatato, verniciato con antiruggine e smalto grigio a fuoco, previa mano di ancorante nella parte posteriore, rivestito nella parte anteriore interamente con pellicola retroriflettente a pezzo unico, completo di attacchi speciali; per tutti i simboli. | Dimensione cm 20x100 con pellicola retroriflettente cl. 1 | cad | 24.7908
PR.P51.012.002 |  |  | Dimensione cm 25x100 con pellicola retroriflettente cl. 1 | cad | 24.8731
PR.P51.012.003 |  |  | Dimensione cm 25x125 con pellicola retroriflettente cl. 1 | cad | 37.4567
PR.P51.012.004 |  |  | Dimensione cm 30x150 con pellicola retroriflettente cl. 1 | cad | 42.5514
PR.P51.012.005 |  |  | A freccia dimensione cm 30x130 con pellicola retroriflettente cl. 1 | cad | 49.9928
PR.P51.012.006 |  |  | Dimensione cm 20x100 con pellicola retroriflettente cl. 2 | cad | 28.0798
PR.P51.012.007 |  |  | Dimensione cm 25x100 con pellicola retroriflettente cl. 2 | cad | 31.1222
PR.P51.012.008 |  |  | Dimensione cm 25x125 con pellicola retroriflettente cl. 2 | cad | 46.8271
PR.P51.012.009 |  |  | Dimensione cm 30x150 con pellicola retroriflettente cl. 2 | cad | 66.1911
PR.P51.012.010 |  |  | A freccia dimensione cm 30x130 con pellicola retroriflettente cl. 2 | cad | 56.4064
PR.P51.013.001 |  | Pannelli di preavviso di bivio realizzati in alluminio spessore 25/10, scatolato e rinforzato, sgrassato, fosfatato, verniciato con antiruggine e smalto grigio a fuoco, previa mano di ancorante nella parte posteriore, rivestito nella parte anteriore interamente con pellicola retroriflettente a pezzo unico, completo di attacchi speciali; per tutti i simboli. Con pellicola rifrangente classe 2 | per superfici minori di mq. 4 | m² | 181.7046
PR.P51.013.002 |  |  | per superfici maggiori di mq. 4 | m² | 277.2374
PR.P51.020.001 |  | Lanterna semaforica a 3 luci (art. 167 Reg. CdS.) in policarbonato. Luce nei colori rosso, giallo e verde. Ottica in monoblocco a tecnologia Led. Possibilità di montaggio verticale e orizzontale, compresi attacchi per supporto a palo e per sospensione a palo o fune. Classi e livelli di prestazioni secondo norma UNI EN 12368:2015. Omologata dal MIN. LL. PP. | Veicolare, diametro nominale 200 mm - possibilità di utilizzazione di mascherine con simboli per realizzare lanterne semaforiche di corsia, per veicoli di trasporto pubblico ad eccezione delle luci a barre, e per attraversamenti pedonali. Compresa visiera paraluce. | cad | 221.375
PR.P51.020.002 |  |  | Veicolare, diametro nominale 300 - possibilità di utilizzazione di mascherine con simboli per realizzare lanterne semaforiche di corsia, per veicoli di trasporto pubblico ad eccezione delle luci a barre, e per attraversamenti pedonali. Compresa visiera paraluce.00 mm - | cad | 394.68
PR.P51.020.003 |  |  | Rosso maggiorato con diametro nominale 300 mm, giallo e verde con diametro nominale 200 mm - possibilità di utilizzazione di mascherine con simboli per realizzare lanterne semaforiche di corsia, per veicoli di trasporto pubblico ad eccezione delle luci a barre, e per attraversamenti pedonali. Compresa visiera paraluce. | cad | 349.14
PR.P51.020.004 |  |  | per tram | cad | 379.5
PR.P51.021.001 |  | Palina semaforica in acciaio zincato con asola per passaggio cavi e bullone di messa a terra. | Palo altezza 300 mm, diametro esterno 60 mm | cad | 44.5913
PR.P51.021.002 |  |  | Palo altezza 330 mm, diametro esterno 60 mm | cad | 52.1812
PR.P51.021.003 |  |  | Palo altezza 360 mm, diametro esterno 60 mm | cad | 56.672
PR.P51.021.004 |  |  | Palo altezza 360 mm, diametro esterno 102 mm | cad | 101.5162
PR.P51.022.001 |  | Palo a sbraccio semaforico in acciaio zincato, completo di foro ingresso cavi, attacco di messa a terra e asola per la morsettiera. | Diametro di base mm. 180, mensola m. 4 | cad | 768.9619
PR.P51.022.002 |  |  | Diametro di base mm. 211, mensola m. 5 | cad | 886.1325
PR.P51.022.003 |  |  | Diametro di base mm. 211, mensola m. 6 | cad | 984.3281
PR.P51.023.001 |  | Pannello di contrasto per lanterna semaforica installata al di sopra della carreggiata. | di forma rettangolare, con fessura centrale per il contenimento della lanterna semaforica veicolare, in alluminio verniciato a fondo nero con bordo bianco, secondo la fig. II 462 Art. 168 del D.P.R. 495 al 16/12/92. | cad | 223.905
PR.P51.030.001 |  | Segnale triangolare in materiale composito di resine termoindurenti rinforzati con fibre di vetro, denominati "CG10", rivestito nella parte anteriore interamente con pellicola retroriflettente a pezzo unico, completo di attacchi speciali; per tutti i simboli. | Lati cm 90 con pellicola retroriflettente cl. 1. | cad | 19.6771
PR.P51.030.002 |  |  | Lati cm 120 con pellicola retroriflettente cl. 1 | cad | 36.451
PR.P51.030.003 |  |  | Lati cm 90 con pellicola retroriflettente cl. 2 | cad | 28.3866
PR.P51.030.004 |  |  | Lati cm 120 con pellicola retroriflettente cl. 2 | cad | 58.7086
PR.P51.031.001 |  | Segnale circolare in materiale composito di resine termoindurenti rinforzati con fibre di vetro, denominati "CG10", rivestito nella parte anteriore interamente con pellicola retroriflettente a pezzo unico, completo di attacchi speciali; per tutti i simboli. | Diametro cm 40 con pellicola retroriflettente cl. 1 | cad | 14.8637
PR.P51.031.002 |  |  | Diametro cm 60 con pellicola retroriflettente cl. 1 | cad | 19.6771
PR.P51.031.003 |  |  | Diametro cm 90 con pellicola retroriflettente cl. 1 | cad | 36.451
PR.P51.031.004 |  |  | Diametro cm 40 con pellicola retroriflettente cl. 2 | cad | 22.1375
PR.P51.031.005 |  |  | Diametro cm 60 con pellicola retroriflettente cl. 2 | cad | 28.3866
PR.P51.031.006 |  |  | Diametro cm 90 con pellicola retroriflettente cl. 2 | cad | 58.7086
PR.P51.032.001 |  | Segnale ottagonale (STOP), in materiale composito di resine termoindurenti rinforzati con fibre di vetro, denominati "CG10", rivestito nella parte anteriore interamente con pellicola retroriflettente classe 2 a pezzo unico, completo di attacchi speciali. | Dimensione A cm 60 | cad | 30.9672
PR.P51.032.002 |  |  | Dimensione A cm 90 | cad | 59.3538
PR.P51.033.002 |  | Segnale romboidale o quadrato in materiale composito di resine termoindurenti rinforzati con fibre di vetro, denominati "CG10", rivestito nella parte anteriore interamente con pellicola retroriflettente a pezzo unico, completo di attacchi speciali; per tutti i simboli. | Lato cm 60 con pellicola retroriflettente cl. 1 | cad | 22.77
PR.P51.033.005 |  |  | Lato cm 60 con pellicola retroriflettente cl. 2 | cad | 37.3175
PR.P51.034.001 |  | Segnale rettangolare in materiale composito di resine termoindurenti rinforzati con fibre di vetro, denominati "CG10", rivestito nella parte anteriore interamente con pellicola retroriflettente a pezzo unico, completo di attacchi speciali; per tutti i simboli. | Lato minore cm 40 con pellicola retroriflettente cl. 1 | cad | 21.8718
PR.P51.034.002 |  |  | Lato minore cm 60 con pellicola retroriflettente cl. 1 | cad | 41.2896
PR.P51.034.005 |  |  | Lato minore cm 40 con pellicola retroriflettente cl. 2 | cad | 30.9672
PR.P51.034.006 |  |  | Lato minore cm 60 con pellicola retroriflettente cl. 2 | cad | 63.2247
PR.P51.035.002 |  | Segnale pannello integrativo realizzato in materiale composito di resine termoindurenti rinforzati con fibre di vetro, denominati "CG10", rivestito nella parte anteriore interamente con pellicola retroriflettente a pezzo unico, completo di attacchi speciali; per tutti i simboli. | Dimensione cm 20x60 con pellicola retroriflettente cl. 1 | cad | 14.693
PR.P51.035.004 |  |  | Dimensione cm 27x80 con pellicola retroriflettente cl. 1 | cad | 20.6448
PR.P51.035.005 |  |  | Dimensione cm 25x45-50 con pellicola retroriflettente cl. 1 | cad | 15.6101
PR.P51.035.008 |  |  | Dimensione cm 40x60 con pellicola retroriflettente cl. 1 | cad | 21.8718
PR.P51.035.009 |  |  | Dimensione cm 60x90 con pellicola retroriflettente cl. 1 | cad | 41.2896
PR.P51.035.011 |  |  | Dimensione cm 20x60 con pellicola retroriflettente cl. 2 | cad | 17.5455
PR.P51.035.013 |  |  | Dimensione cm 27x80 con pellicola retroriflettente cl. 2 | cad | 26.4511
PR.P51.035.014 |  |  | Dimensione cm 25x45-50 con pellicola retroriflettente cl. 2 | cad | 18.7094
PR.P51.035.017 |  |  | Dimensione cm 40x60 con pellicola retroriflettente cl. 2 | cad | 30.9672
PR.P51.035.018 |  |  | Dimensione cm 60x90 con pellicola retroriflettente cl. 2 | cad | 63.2247
PR.P51.036.002 |  | Segnale di direzione realizzato in materiale composito di resine termoindurenti rinforzati con fibre di vetro, denominati "CG10", rivestito nella parte anteriore interamente con pellicola retroriflettente a pezzo unico, completo di attacchi speciali; per tutti i simboli. | Dimensione cm 25x100 con pellicola retroriflettente cl. 1 | cad | 31.625
PR.P51.036.003 |  |  | Dimensione cm 25x125 con pellicola retroriflettente cl. 1 | cad | 35.42
PR.P51.036.007 |  |  | Dimensione cm 25x100 con pellicola retroriflettente cl. 2 | cad | 43.01
PR.P51.036.008 |  |  | Dimensione cm 25x125 con pellicola retroriflettente cl. 2 | cad | 46.1725
PR.P51.050.001 |  | Laminato elastoplastico per l'esecuzione di opere di segnaletica orizzontale ed, in particolare, per la realizzazione di attraversamenti pedonali, assi spartitraffico, parcheggi, frecce di direzione, zebrature di presegnalamento, isole di traffico, iscrizioni, strisce continue e discontinue, strisce di arresto di colore bianche e giallo, | costituito da un laminato plastico autoadesivo con polimeri di alta qualità, contenenti una dispersione di microgranuli di speciale materiale ad alto potere antisdrucciolo e di microsfere di vetro con buone caratteristiche di rifrazione che conferiscono al laminato stesso un buon potere retrorifelettente. Completo del materiale occorrente per la messa in opera. | m² | 37.95
PR.P51.060.001 |  | Vernice per segnaletica orizzontale, certificata CE secondo la UNI EN 1423:2012 | Al clorocaucciù bianca tipo spartitraffico (p.s. 1,25) | l | 2.7197
PR.P51.060.002 |  |  | premiscelata con perline di vetro, di qualsiasi colore, a solvente acrilico per stesa a spruzzo | kg | 1.969
PR.P51.060.003 |  |  | premiscelata con perline di vetro, di qualsiasi colore, all'acqua per stesa a spruzzo | kg | 2.1568
PR.P51.060.005 |  |  | miscelato plastico, di qualsiasi colore, a spruzzo | kg | 3.9848
PR.P51.060.006 |  |  | miscelato plastico, di qualsiasi colore, colato | kg | 3.6052
PR.P52.001.001 | PRODOTTI PER LA SEGNALETICA STRADALE COMPLEMENTARE | Dispositivo segnaletico retroriflettente ad alta intensità (delineatore occhio di gatto retroriflettente), integrativo dei segnali orizzontali (art.153 del Reg. CdS), certificati CE secondo la UNI EN 1463-1:2009 | corpo in vetro, circolare, diametro mm 50, da interrare | cad | 8.2225
PR.P52.001.002 |  |  | corpo in vetro, circolare, diametro mm 100, da interrare | cad | 14.5159
PR.P52.001.003 |  |  | in policarbonato, a sezione rettangolare, da incollare, compreso adesivo bicomponente | cad | 5.6925
PR.P52.002.001 |  | Dispositivo segnaletico integrativo dei segnali orizzontali (art.153 del Reg. CdS) con pannello solare interno (delineatore occhio di gatto con pannello solare), certificati CE secondo la UNI EN 1463-1:2009 | lampeggiante monofacciale | cad | 33.9178
PR.P52.002.002 |  |  | lampeggiante bifacciale | cad | 34.7875
PR.P52.003.001 |  | Catadiottro centro onda per barriera metallica di sicurezza doppia onda costituito da gemme in metalcrinato con superficie trapezoidale in vista, completo di supporto e dispositivo di fissaggio | monofacciale | cad | 1.2018
PR.P52.003.002 |  |  | bifacciale | cad | 1.771
PR.P52.004.001 |  | Catadiottro sopra onda per barriera metallica di sicurezza costituio da gemme in metalcrinato con superficie in vista, completo di supporto e dispositivo di fissaggio | con un catadiottro monofacciale | cad | 4.1113
PR.P52.004.002 |  |  | con un catadiottro bifacciale | cad | 5.8822
PR.P52.004.003 |  |  | con due catadiottri | cad | 7.7165
PR.P52.004.004 |  |  | con quattro catadiottri supporto a U | cad | 30.36
PR.P52.005.001 |  | Catadiottro sopra onda per barriera di sicurezza tipo new jersey costituio da gemme in metalcrinato con superficie in vista, completo di supporto e dispositivo di fissaggio | con due catadiottri | cad | 24.035
PR.P52.005.002 |  |  | con quattro catadiottri supporto a U | cad | 32.0677
PR.P52.005.003 |  |  | con sei catadiottri supporto a U | cad | 42.0613
PR.P52.006.001 |  | Delineatore normale di margine del tipo 'europeo normalizzato' (art.173 del Reg. CdS) in materiale plastico per strade a doppio senso di circolazione, a sezione trapezoidale con spigoli arrotondati, di colore bianco con fascia nera alta 25 cm posta nella parte superiore, bifacciale, con due catadiottri rettangolari, rosso lato destro, bianco lato sinistro del senso di marcia, certificato CE secondo la UNI EN 12899-3:2008. | altezza 135 cm | cad | 7.8114
PR.P52.007.001 |  | Delineatore modulare di curva (art.174 del Reg. CdS) in alluminio, scatolato e rinforzato, sgrassato, fosfatato, verniciato con antiruggine e smalto grigio a fuoco, previa mano di ancorante nella parte posteriore, completo di attacchi speciali, con fondo nero in pellicola retroriflettente classe 1 e punta di freccia bianca in pellicola retroriflettente classe 2, certificato CE secondo la UNI EN 12899-3:2008. | dimensioni cm 60x60 | cad | 25.6953
PR.P52.007.002 |  |  | dimensioni cm 90x90 | cad | 63.4777
PR.P52.008.001 |  | Delineatore di curva stretta o di tornante (art.174 del Reg. CdS) in alluminio, scatolato e rinforzato, sgrassato, fosfatato, verniciato con antiruggine e smalto grigio a fuoco, previa mano di ancorante nella parte posteriore, completo di attacchi speciali, con fondo nero in pellicola retroriflettente classe 1 e punte di freccia bianche in pellicola retroriflettente classe 2, certificato CE secondo la UNI EN 12899-3:2008. | dimensioni cm 60x240 | cad | 142.8185
PR.P52.008.002 |  |  | dimensioni cm 90x360 | cad | 332.0625
PR.P52.009.001 |  | Delineatore speciale di ostacolo per la testata o i fronti delle isole spartitraffico (art. 177 Reg. CdS), a sezione semicircolare dimensioni minime cm 50x40, di colore giallo, completo di attacchi speciali, da installare su segnale indicante passaggio obbligatorio o consentito, certificato CE secondo la UNI EN 12899-2:2008. | con pellicola retroriflettente cl. 1 | cad | 20.24
PR.P52.009.002 |  |  | con pellicola retroriflettente cl. 2 | cad | 24.8762
PR.P52.010.001 |  | Cordolo delimitatore di corsia composto da elementi modulari in materiale plastico o gomma di colore giallo, di larghezza compresa tra i 15 e i 30 cm, altezza compresa tra 5 e 15 cm, provvisti di alloggiamenti per delineatori cilindrici. Completo di sistema di fissaggio. Conforme all'art.178 del Reg. CdS e approvato dal MIN. LL.PP. | elemento corrente | cad | 58.19
PR.P52.010.002 |  |  | elemento terminale | cad | 38.5825
PR.P52.010.003 |  |  | delineatore cilindrico | cad | 14.5159
PR.P52.011.001 |  | Dispositivo rallentatore di velocità (dosso artificiale) a profilo convesso composto da elementi modulari in gomma di altezza massima 70 mm, da utilizzarsi su tratti di strada in cui sia imposto un limite di velocità pari o inferiore a 30Km/h, compreso dispositivo di ancoraggio alla pavimentazione (art. 179 Reg CdS) | elemento modulare maschio-femmina cm 60x50 | ml | 85.7923
PR.P52.011.002 |  |  | terminale | cad | 20.24
PR.P52.012.001 |  | Dispositivo rallentatore di velocità (dosso artificiale) a profilo convesso composto da elementi modulari in gomma di altezza massima 50 mm ,da utilizzarsi su tratti di strada in cui sia imposto un limite di velocità pari o inferiore a 40Km/h, compreso dispositivo di ancoraggio alla pavimentazione (art. 179 Reg CdS) | dosso artificiale cm 90x50 | ml | 74.4073
PR.P52.012.002 |  |  | terminale | cad | 20.24
PR.P52.013.001 |  | Dispositivo rallentatore di velocità (dosso artificiale) a profilo convesso composto da elementi modulari in gomma di altezza massima 30 mm, da utilizzarsi su tratti di strada in cui sia imposto un limite di velocità pari o inferiore a 50Km/h, compreso dispositivo di ancoraggio alla pavimentazione (art. 179 Reg CdS). | dosso artificiale cm 60x50 | ml | 50.6
PR.P52.013.002 |  |  | dosso artificiale cm 120x50 | ml | 240.35
PR.P52.013.003 |  |  | terminale | cad | 18.975
PR.P52.014.001 |  | Bande sonore di rallentamento in laminato elasto-plastico rifrangente ed antisdrucciolo e supporto del medesimo materiale, di colore bianco, completo di collante, compreso oneri di tracciamento, pulizia e preparazione del fondo, ed ogni altro onere per un lavoro eseguito a regola d'arte. | banda di 8 cm di larghezza e supporto di cm 12 di larghezza | ml | 13.915
PR.P52.014.002 |  |  | banda di 12 cm di larghezza e supporto di cm 15 di larghezza | ml | 21.3152
PR.P52.015.001 |  | Dissuasore di sosta o di transito. Conforme all'art.180 del Reg. CdS e autorizzato dal MIN. LL.PP. | dissuasore elettrico retrattile automatico dotato di corona luminosa e pellicole rifrangenti. | cad | 4933.5
PR.P52.016.001 |  | Specchio parabolico stradale infrangibile per esterno con visiera, completo di attacco orientabile per tubo da mm. 60. per dare visibilità ad incroci critici. | diametro di cm 50 | cad | 26.565
PR.P52.016.002 |  |  | diametro di cm 60 | cad | 29.095
PR.P52.016.003 |  |  | diametro di cm 80 | cad | 58.8225
PR.P52.017.001 |  | Attacco per fissaggio a muro specchio parabolico stradale infrangibile per esterno. | per tutti i diametri | cad | 10.12
PR.P53.001.001 | BARRIERE STRADALI DI SICUREZZA, conformi al D.M. 18/02/92 n° 223 e successive modifiche (D.M. 03/06/98, D.M. 11/06/99 e D.M. 21/06/2004 n.2367), munite di marcatura CE in conformità alla norma europea armonizzata UNI EN 1317-5:2012 e successivi aggiornamenti, secondo quanto prescritto dal D.M. 28/06/2011. Forniti con il rapporto di prova e manuale di installazione, identificabili in modo permanente con il nominativo del produttore e le classi di appartenenza e dovranno essere realizzate con acciaio zincato a caldo secondo la norma UNI EN ISO 1461:2009 | Barriere stradali di sicurezza, rette o curve, a profilo metallico, da installare su corpo stradale in rilevato od in scavo, complete di distanziatori, dissipatori, dispositivi e supporti, bulloneria, da istallare su corpo stradale in rilevato o scavo escluso dal prezzo i catarifrangenti. | classe N2 bordo laterale W2 A | ml | 30.2335
PR.P53.001.002 |  |  | classe N2 bordo laterale W5 A | ml | 24.1362
PR.P53.001.003 |  |  | classe N2 bordo laterale W6 A | ml | 24.1362
PR.P53.001.004 |  |  | classe N2 bordo laterale W7 A | ml | 23.6555
PR.P53.001.005 |  |  | classe H1 bordo laterale W4 A | ml | 30.2335
PR.P53.001.006 |  |  | classe H1 bordo laterale W5 A | ml | 54.142
PR.P53.001.007 |  |  | classe H2 bordo laterale W3 A | ml | 54.2685
PR.P53.001.008 |  |  | classe H2 bordo laterale W4 A | ml | 41.1125
PR.P53.001.009 |  |  | classe H2 bordo laterale W5 A | ml | 48.576
PR.P53.001.010 |  |  | classe H2 bordo laterale W6 A | ml | 55.913
PR.P53.001.011 |  |  | classe H2 bordo laterale W7 A | ml | 90.106
PR.P53.001.012 |  |  | classe H2 bordo laterale W8 A | ml | 42.251
PR.P53.001.013 |  |  | classe H3 bordo laterale W5 A | ml | 103.7173
PR.P53.001.014 |  |  | classe H3 bordo laterale W6 A | ml | 112.4585
PR.P53.001.015 |  |  | classe H3 bordo laterale W8 A | ml | 101.706
PR.P53.001.016 |  |  | classe H4 bordo laterale W5 A | ml | 110.8899
PR.P53.001.017 |  |  | classe H4 bordo laterale W5 B | ml | 170.775
PR.P53.001.018 |  |  | classe H4 bordo laterale W6 A | ml | 131.56
PR.P53.001.019 |  |  | classe H2 bordo ponte W4 A | ml | 98.3664
PR.P53.001.020 |  |  | classe H2 bordo ponte W4 B | ml | 124.7935
PR.P53.001.021 |  |  | classe H2 bordo ponte W5 A | ml | 132.1925
PR.P53.001.022 |  |  | classe H2 bordo ponte W5 B | ml | 231.495
PR.P53.001.023 |  |  | classe H3 bordo ponte W6 A | ml | 131.6106
PR.P53.001.024 |  |  | classe H3 bordo ponte W7 A | ml | 178.618
PR.P53.001.026 |  |  | classe H4 bordo ponte W4 B | ml | 151.9897
PR.P53.001.027 |  |  | classe H4 bordo ponte W5 A | ml | 182.919
PR.P53.001.028 |  |  | classe H4 bordo ponte W6 A | ml | 216.315
PR.P53.001.029 |  |  | classe H4 bordo ponte W8 B | ml | 377.6025
PR.P53.001.030 |  |  | classe H2 spartitraffico W4 A | ml | 64.768
PR.P53.001.031 |  |  | classe H2 spartitraffico W6 A | ml | 146.6135
PR.P53.001.032 |  |  | classe H3 spartitraffico W8 A | m | 201.135
PR.P53.001.033 |  |  | classe H4 spartitraffico W5 B | ml | 199.364
PR.P53.001.034 |  |  | classe H4 spartitraffico W6 A | ml | 205.942
PR.P53.001.050 |  |  | elemento terminale speciale classe di prestazione P1 conforme alla UNI EN 1317- 4:2003 | cad | 1062.6
PR.P53.001.051 |  |  | elemento terminale speciale classe di prestazione P2 conforme alla UNI EN 1317- 4:2003 | cad | 1505.35
PR.P53.001.053 |  |  | elemento terminale speciale classe di prestazione P4 conforme alla UNI EN 1317- 4:2003 | cad | 2567.95
PR.P53.001.054 |  |  | attenuatore d'urto parallelo classe 60 normate dalla UNI EN 1317- 3:2010 | cad | 4060.65
PR.P53.001.055 |  |  | attenuatore d'urto parallelo classe 80 normate dalla UNI EN 1317- 3:2010 | cad | 5406.61
PR.P53.001.056 |  |  | attenuatore d'urto parallelo classe 100 normate dalla UNI EN 1317- 3:2010 | cad | 7627.95
PR.P53.001.060 |  |  | attenuatore d'urto largo classe 60 normate dalla UNI EN 1317- 3:2010 | cad | 6671.61
PR.P53.001.061 |  |  | attenuatore d'urto largo classe 80 normate dalla UNI EN 1317- 3:2010 | cad | 6671.61
PR.P53.001.062 |  |  | attenuatore d'urto largo classe 100 normate dalla UNI EN 1317- 3:2010 | cad | 9057.4
PR.P53.001.065 |  |  | elemento terminale standard per barriera N2 | cad | 94.875
PR.P53.001.067 |  |  | elemento terminale standard per barriera H2 | cad | 158.125
PR.P53.001.068 |  |  | elemento terminale standard per barriera H3 | cad | 158.125
PR.P53.001.069 |  |  | elemento terminale standard per barriera H4 | cad | 158.125
PR.P53.001.075 |  |  | elemento terminale dritto fissaggio a muro o cemento per barriera N2 | cad | 44.275
PR.P53.001.076 |  |  | elemento terminale dritto fissaggio a muro o cemento per barriera H1 | cad | 44.275
PR.P53.001.077 |  |  | elemento terminale dritto fissaggio a muro o cemento per barriera H2 | cad | 94.875
PR.P53.001.078 |  |  | elemento terminale dritto fissaggio a muro o cemento per barriera H3 | cad | 94.875
PR.P53.001.079 |  |  | elemento terminale dritto fissaggio a muro o cemento per barriera H4 | cad | 94.875
PR.P53.002.001 |  | Componenti per barriere metalliche | resina bicomponente per tirafondi, in fusti da 5 kg | cad | 29.095
PR.P53.002.020 |  |  | terminale a manina 2 onde | cad | 14.5785
PR.P53.002.021 |  |  | terminale a manina 3 onde | cad | 39.0815
PR.P53.002.022 |  |  | terminale a tubo 2 onde | cad | 26.2956
PR.P53.002.023 |  |  | terminale a tubo 3 onde | cad | 40.726
PR.P53.002.024 |  |  | terminale angolare per realizzazione tratto terminale infisso a terra 2 onde | cad | 19.4462
PR.P53.002.025 |  |  | terminale angolare per realizzazione tratto terminale infisso a terra 3 onde | cad | 30.1272
PR.P53.002.026 |  |  | terminale piatto per cemento a 2 onde | cad | 21.1976
PR.P53.002.027 |  |  | terminale piatto per cemento a 3 onde | cad | 34.8963
PR.P53.020.001 |  | Barriera in calcestruzzo prefabbricato C 28/35 tipo "new jersey", certificata CE secondo la norma UNI EN 12839:2012 | a profilo simmetrico con base di cm 60 e altezza cm 80 | m | 72.105
PR.P53.020.002 |  |  | a profilo asimmetrico base di cm 60 ed altezza cm 80 | m | 72.105
PR.P53.020.003 |  |  | a profilo simmetrico con base di cm 60 e altezza cm 100 | m | 72.105
PR.P53.020.004 |  |  | a profilo asimmetrico con base di cm 45-48 ed altezza cm 100 | m | 72.105
PR.P53.021.021 |  | Componenti per barriere new jersey | Gruppi piastra in acciaio zincato di collegamento per barriera in calcestruzzo tipo "new jersey", comprensivi degli accessori per la posa (barre filettate,bulloni, rondelle). | cad | 30.36
PR.P53.022.001 |  | Barriera new jersey in polietilene zavorrabile con acqua o sabbia, dotata di tappi di carico e scarico e sistema di collegamento tra i diversi elementi per realizzare filari continui. | H=50cm | m | 44.275
PR.P53.022.002 |  |  | H=70-80cm | m | 41.745
PR.P55.001.001 | BARRIERE ANTIRUMORE STRADALI, munite di marcatura CE secondo la UNI EN 14388:2015; potere fonoisolante in conformità alla norma europea armonizzata B3 UNI EN 1793-1:2017 - UNI EN 1793-2:2013 e coefficiente di assorbimento acustico in conformità alla norma europea armonizzata A4 UNI EN 1793-1:2017 | Barriere antirumore, costituite da pannelli sovrapposti tra loro in senso orizzontale, complete di struttura portante formata da montanti di opportune dimensioni in acciaio S235JR; piastre di base per consentire il fissaggio a manufatti in cls tramite tirafondi; eventuale verniciatura dei pannelli; guarnizioni per garantire l’ermeticità acustica, testate antivibrazione, bulloneria di serraggio, tirafondi ed eventuali cappelli di chiusura. | Pannelli in lega di alluminio leggera, contenenti all'interno materiale fonoassorbente, altezza fino a 3 m. | m² | 328.9
PR.P55.001.002 |  |  | Pannelli in lega di alluminio leggera, contenenti all'interno materiale fonoassorbente, altezza da 3 a 5 m. | m² | 354.2
PR.P55.001.010 |  |  | Pannelli in legno classe1 ad alto potere fonoisolante e fonoassorbente impregnato per esterni, contenenti all'interno materiale fonoassorbente, altezza fino a 3 m. | m² | 303.6
PR.P55.001.011 |  |  | Pannelli in legno classe1 ad alto potere fonoisolante e fonoassorbente impregnato per esterni, contenenti all'interno materiale fonoassorbente, altezza da 3 a 5 m. | m² | 313.72
PR.P55.001.020 |  |  | Pannelli trasparenti in polimetilmetacrilato (PMMA), con telaio in acciaio che ne consente l'installazione tra i montanti, altezza fino a 3 m. | m² | 404.8
PR.P55.001.021 |  |  | Pannelli trasparenti in polimetilmetacrilato (PMMA), con telaio in acciaio che ne consente l'installazione tra i montanti, altezza da 3 a 5 m. | m² | 430.1
1 | NUOVE COSTRUZIONI EDILI: I prezzi sono relativi a una nuova costruzione di edilizia civile e si riferiscono a lavori con normali difficoltà di esecuzione.
01.A03.001.001 | DEMOLIZIONI: eseguite con qualsiasi mezzo ad esclusione delle mine, compresi gli oneri per le opere provvisionali quali le puntellature, i ponti di servizio anche esterni fino ad un'altezza di m 2,00 e quant'altro necessario ad effettuare la demolizione a regola d'arte, compresi l'accatastamento nell'ambito del cantiere e/o il carico, trasporto e scarico agli impianti di smaltimento autorizzati del materiale inutilizzabile, esclusi i costi di smaltimento e tributi, se dovuti. | Demolizione totale o parziale di fabbricati | con struttura portante in pietrame o mattoni e solai in legno, in ferro, in latero-cemento, eseguita con mezzi meccanici, in qualsiasi condizione di altezza | m³ | 11.9929
01.A03.001.002 |  |  | con struttura portante in c.a., eseguita con mezzi meccanici, in qualsiasi condizione di altezza | m³ | 15.3224
01.A03.001.003 |  |  | con struttura portante in pietrame o mattoni e solai in legno, in ferro, in latero-cemento, eseguita a mano e/o con uso di martello demolitore | m³ | 112.4155
01.A04.001.001 | SCAVI: compresi gli oneri per la rimozione di trovanti rocciosi e/o relitti di murature fino a mc 0,50; lo spianamento del fondo di scavo; la regolarizzazione delle pareti e dei cigli; il deflusso o l'aggotto dell'eventuale acqua presente fino ad un battente massimo di cm 20, l'estirpazione di ceppaie, gli oneri per le opere provvisionali quali le sbadacchiature per scavi ad una profondità inferiore a 1,50 m, il tutto per dare il titolo compiuto e finito a regola d'arte. Sono esclusi i costi di smaltimento e tributi, se dovuti. | Scavo di sbancamento eseguito con mezzi meccanici, in terreni sciolti | compreso accatastamento nell'ambito del cantiere | m³ | 4.474
01.A04.001.002 |  |  | compresi carico, trasporto e scarico agli impianti di smaltimento autorizzati. | m³ | 19.272
01.A04.002.001 |  | Scavo a larga sezione obbligata eseguito con mezzi meccanici, compreso accatastamento nell'ambito del cantiere, in terreni sciolti | fino alla profondità di m 1,50 | m³ | 5.4404
01.A04.002.002 |  |  | da m 1,50 fino alla profondità di m 3,00 | m³ | 6.4069
01.A04.003.001 |  | Scavo a larga sezione obbligata eseguito con mezzi meccanici, compreso accatastamento nell'ambito del cantiere, in rocce tenere senza l'ausilio di mine | fino alla profondità di m 1,50 | m³ | 8.3398
01.A04.003.002 |  |  | da m 1,50 fino alla profondità di m 3,00 | m³ | 9.3062
01.A04.004.001 |  | Scavo a larga sezione obbligata eseguito con mezzi meccanici, compreso accatastamento nell'ambito del cantiere, in rocce compatte senza l'ausilio di mine. | fino alla profondità di m 1,50 | m³ | 14.1385
01.A04.004.002 |  |  | da m 1,50 fino alla profondità di m 3,00 | m³ | 15.1049
01.A04.005.001 |  | Scavo a larga sezione obbligata eseguito con mezzi meccanici, compresi carico, trasporto e scarico agli impianti di smaltimento autorizzati, in terreni sciolti. | fino alla profondità di m 1,50 | m³ | 20.2384
01.A04.005.002 |  |  | da m 1,50 fino alla profondità di m 3,00 | m³ | 21.2049
01.A04.006.001 |  | Scavo a larga sezione obbligata eseguito con mezzi meccanici, compresi carico, trasporto e scarico agli impianti di smaltimento autorizzati, in rocce tenere senza l'ausilio di mine. | fino alla profondità di m 1,50 | m³ | 23.1378
01.A04.006.002 |  |  | da m 1,50 fino alla profondità di m 3,00 | m³ | 24.1042
01.A04.007.001 |  | Scavo a larga sezione obbligata eseguito con mezzi meccanici, compresi carico, trasporto e scarico agli impianti di smaltimento autorizzati, in rocce compatte senza l'ausilio di mine. | fino alla profondità di m 1,50 | m³ | 28.9365
01.A04.007.002 |  |  | da m 1,50 fino alla profondità di m 3,00 | m³ | 29.9029
01.A04.008.001 |  | Scavo a sezione ristretta obbligata continua (larghezza fino a m 1,50) eseguito con mezzi meccanici, compreso accatastamento nell'ambito del cantiere, in terreni sciolti. | fino alla profondità di m 1,50 | m³ | 6.4069
01.A04.008.002 |  |  | da m 1,50 fino alla profondità di m 3,00 | m³ | 7.3733
01.A04.009.001 |  | Scavo a sezione ristretta obbligata continua (larghezza fino a m 1,50) eseguito con mezzi meccanici, compreso accatastamento nell'ambito del cantiere, in rocce tenere senza l'ausilio di mine. | fino alla profondità di m 1,50 | m³ | 9.3062
01.A04.009.002 |  |  | da m 1,50 fino alla profondità di m 3,00 | m³ | 10.2727
01.A04.010.001 |  | Scavo a sezione ristretta obbligata continua (larghezza fino a m 1,50) eseguito con mezzi meccanici, compreso accatastamento nell'ambito del cantiere, in rocce compatte senza l'ausilio di mine. | fino alla profondità di m 1,50 | m³ | 15.1049
01.A04.010.002 |  |  | da m 1,50 fino alla profondità di m 3,00 | m³ | 16.0714
01.A04.011.001 |  | Scavo a sezione ristretta obbligata continua (larghezza fino a m 1,50) eseguito con mezzi meccanici, compresi carico, trasporto e scarico agli impianti di smaltimento autorizzati, in terreni sciolti. | fino alla profondità di m 1,50 | m³ | 21.2049
01.A04.011.002 |  |  | da m 1,50 fino alla profondità di m 3,00 | m³ | 22.1713
01.A04.012.001 |  | Scavo a sezione ristretta obbligata continua(larghezza fino a m. 1,50) eseguito con mezzi meccanici, compresi carico, trasporto e scarico agli impianti di smaltimento autorizzati, in rocce tenere senza l'ausilio di mine. | fino alla profondità di m 1,50 | m³ | 24.1042
01.A04.012.002 |  |  | da m 1,50 fino alla profondità di m 3,00 | m³ | 11.7525
01.A04.013.001 |  | Scavo a sezione ristretta obbligata continua(larghezza fino a m. 1,50) eseguito con mezzi meccanici, compresi carico, trasporto e scarico agli impianti di smaltimento autorizzati, in rocce compatte senza l'ausilio di mine. | fino alla profondità di m 1,50 | m³ | 29.9029
01.A04.013.002 |  |  | da m 1,50 fino alla profondità di m 3,00 | m³ | 30.8694
01.A04.014.001 |  | Scavo a sezione ristretta obbligata continua (larghezza fino a m 1,50) eseguito a mano compreso accatastamento nell'ambito del cantiere, in terreni sciolti. | fino alla profondità di m 1,50 | m³ | 91.9111
01.A04.014.002 |  |  | da m 1,50, fino alla profondità di m 3,00 | m³ | 138.1706
01.A04.016.001 |  | Scavo a sezione ristretta obbligata continua (larghezza fino a mt.1,50) eseguito a mano, compresi carico, trasporto e scarico agli impianti di smaltimento autorizzati, in terreni sciolti. | fino alla profondità di m 1,50 | m³ | 107.9943
01.A04.016.002 |  |  | da m 1,50, fino alla profondità di m 3,00 | m³ | 154.2538
01.A04.018.001 |  | Scavo a sezione ristretta obbligata puntuale (plinti, buche) eseguito con mezzi meccanici, compreso accatastamento nell'ambito del cantiere, in terreni sciolti. | fino alla profondità di m 1,50 | m³ | 8.3398
01.A04.018.002 |  |  | da m 1,50 fino alla profondità di m 3,00 | m³ | 9.3062
01.A04.019.001 |  | Scavo a sezione ristretta obbligata puntuale (plinti, buche) eseguito con mezzi meccanici, compreso accatastamento nell'ambito del cantiere, in rocce tenere senza l'ausilio di mine. | fino alla profondità di m 1,50 | m³ | 11.2391
01.A04.019.002 |  |  | da m 1,50 fino alla profondità di m 3,00 | m³ | 12.2056
01.A04.020.001 |  | Scavo a sezione ristretta obbligata puntuale (plinti, buche) eseguito con mezzi meccanici, compreso accatastamento nell'ambito del cantiere, in rocce compatte senza l'ausilio di mine. | fino alla profondità di m 1,50 | m³ | 17.0378
01.A04.020.002 |  |  | da m 1,50 fino alla profondità di m 3,00 | m³ | 18.0043
01.A04.021.001 |  | Scavo a sezione ristretta obbligata puntuale (plinti, buche) eseguito con mezzi meccanici, compresi carico, trasporto e scarico alle agli impianti di smaltimento autorizzati, in terreni sciolti. | fino alla profondità di m 1,50 | m³ | 23.1378
01.A04.021.002 |  |  | da m 1,50 fino alla profondità di m 3,00 | m³ | 24.1042
01.A04.022.001 |  | Scavo a sezione ristretta obbligata puntuale (plinti, buche) eseguito con mezzi meccanici, compresi carico, trasporto e scarico agli impianti di smaltimento autorizzati, in rocce tenere senza l'ausilio di mine. | fino alla profondità di m 1,50 | m³ | 26.0371
01.A04.022.002 |  |  | da m 1,50 fino alla profondità di m 3,00 | m³ | 27.0036
01.A04.023.001 |  | Scavo a sezione ristretta obbligata puntuale (plinti, buche) eseguito con mezzi meccanici, compresi carico, trasporto e scarico alle agli impianti di smaltimento autorizzati, in rocce compatte senza l'ausilio di mine. | fino alla profondità di m 1,50 | m³ | 31.8358
01.A04.023.002 |  |  | da m 1,50 fino alla profondità di m 3,00 | m³ | 32.8023
01.A04.028.001 |  | SOVRAPREZZI da applicarsi alle voci scavi: | per presenza di acqua sorgiva negli scavi a larga sezione obbligata con battente acqua maggiore cm. 20 | m³ | 3.7641
01.A04.028.003 |  |  | per trovanti superiori a mc.0,50 | m³ | 33.8257
01.A04.029.002 |  | Realizzazione di armatura di sostegno delle pareti di scavo (sbadacchiatura) costituita da controparete in tavolato di legno sostenuto da pali, compresi la manodopera, lo sfrido di legname, i puntelli, la chioderia e quant'altro occorrente per l'armo e il disarmo. Valutata per ogni mq di superficie di scavo protetta. | da mt 1,50 a mt 3,00 | m² | 14.8463
01.A04.029.003 |  |  | da mt 3,00 a mt 5,00 | m² | 17.9677
01.A05.001.001 | RINTERRI E RILEVATI: eseguiti con materiali privi di sostanze organiche, compresi spianamenti, costipazione a strati di spessore non superiore a cm 30, formazione di pendenze e profilature di scarpate, bagnatura e ricarichi, il tutto per dare il titolo compiuto e finito a regola d'arte. | Riempimento di scavi o buche | eseguito con mezzi meccanici con materiale proveniente da scavi. | m³ | 3.2353
01.A05.001.002 |  |  | eseguito con mezzi meccanici con materiale arido di cava compreso nel prezzo | m³ | 22.9399
01.A05.001.003 |  |  | eseguito a mano con materiale proveniente da scavi | m³ | 80.2734
01.A05.001.004 |  |  | eseguito a mano con materiale arido di cava compreso nel prezzo | m³ | 82.0541
01.A05.002.001 |  | Formazione di rilevati | eseguita con mezzi meccanici con materiale proveniente da scavi | m³ | 7.5801
01.A05.002.002 |  |  | eseguita con mezzi meccanici con materiale arido di cava compreso nel prezzo | m³ | 26.2126
01.A06.011.001 | VESPAI: realizzati in opera, in pietrame grezzo o con casseri in plastica a perdere, compreso lo spianamento, la bagnatura e la battitura del terreno ed ogni onere per la fornitura dei materiali e sua posa in opera, il tutto per dare il titolo compiuto e finito a regola d'arte. | Vespaio in pietrame grezzo, compreso rifiorimento di cm 5 e la formazione cunicoli di aereazione; escluso il massetto | spessore totale cm 25 | m² | 31.8885
01.A06.015.001 |  | Vespaio aerato con elementi cassero in polipropilene riciclato, modulari, a cupola semisferica, appoggiati su sottofondo o piano (da conteggiarsi a parte) atti a contenere getto di riempimento in cls C20/25 e soletta armata con rete 20x20 in acciaio B450C Ø 6, finitura a staggia, per sovraccarichi accidentali fino a 5 kN/mq oltre al peso proprio e carichi permanenti | con cupolini altezza cm 13 più soletta sp. cm 5 | m² | 30.81
01.A06.015.002 |  |  | con cupolini altezza cm 26-27 più soletta sp. cm 5 | m² | 33.6801
01.A06.015.003 |  |  | con cupolini altezza cm 45 più soletta sp. cm 5 | m² | 38.7939
01.B02.002.001 | CASSEFORME: per getti di conglomerati cementizi fino ad una altezza massima di m 4,00 misurata dal piano di appoggio all'intradosso del cassero (per altezze superiori l'impalcatura di sostegno viene computata separatamente per le sue dimensioni effettive), compreso i sostegni, i puntelli, i cunei per il disarmo, la pulitura del materiale per il reimpiego, gli sfridi, il taglio a misura, il calo ed il sollevamento, il tutto per dare il titolo compiuto e finito a regola d'arte. | Casseforme di legno. | per opere di fondazione, plinti, travi rovesce | m² | 22.9511
01.B02.002.002 |  |  | per opere in elevazione travi, pilastri, solette, setti e muri | m² | 28.2544
01.B03.001.002 | ACCIAIO : per cemento armato ordinario e per carpenteria metallica tipo conforme alle Norme Tecniche per le Costruzioni, D.M. 14/01/2008, compreso tagli, sagomature, legature con filo di ferro, sfridi e saldature, cali e sollevamenti,il tutto per dare il titolo compiuto e finito a regola d'arte. | Fornitura e posa in opera di acciaio per cemento armato secondo le norme UNI in vigore | rete elettrosaldata formato mt 2.00x3.00, Ø 6 mm, maglia 20x20 | kg | 1.5219
01.B03.001.005 |  |  | barre presagomate ad aderenza migliorata (solo nell’ambito di progettazione preliminare) | kg | 1.7841
01.B03.004.001 |  | Fornitura e posa in opera di profilati in acciaio di qualsiasi tipo, incluso pezzi speciali (piastre, squadre, tiranti, ecc.), mano di antiruggine, muratura delle testate nelle apposite sedi e movimentazione del materiale in cantiere. Escluso la realizzazione delle sedi di alloggiamento | travi di altezza fino a 240 mm | kg | 3.4029
01.B03.004.002 |  |  | travi di altezza oltre i 240 mm | kg | 3.884
01.B04.003.001 | CALCESTRUZZI: Fornitura di conglomerato cementizio preconfezionato a prestazione garantita in accordo alla UNI EN 206-1 e UNI 11104 conforme alle Norme Tecniche per le Costruzioni di cui al D.M. 14/01/2008, compreso il getto e la vibratura, il tutto per dare il titolo compiuto e finito a regola d'arte. Il calcestruzzo preconfezionato è prodotto in impianto dotato di un Sistema di Controllo della Produzione, effettuata in accordo a quanto contenuto nelle Linee Guida sul Calcestruzzo Preconfezionato (2003) certificato da un organismo terzo indipendente autorizzato e fornito franco cantiere in autobetoniera con sistema di pompaggio, da computare a parte con i costi aggiuntivi per il servizio di pompaggio, ad eccezione dei premiscelati forniti in sacchi. Il calcestruzzo realizzato in cantiere va prodotto in regime di controllo qualità per garantire il rispetto delle prescrizioni di progetto. Il costruttore prima dell'inizio dell'opera deve effettuare idonee prove preliminari di studio per ciascuna miscela omogenea di calcestruzzo da utilizzare. | getto in opera di calcestruzzo per opere non strutturali | classe di resistenza caratteristica C12/15 - consistenza S3 | m³ | 97.6148
01.B04.003.002 |  |  | classe di resistenza caratteristica C12/15 - consistenza S4 | m³ | 98.7217
01.B04.003.003 |  |  | classe di resistenza caratteristica C12/15 - consistenza S5 | m³ | 98.7217
01.B04.003.005 |  |  | classe di resistenza caratteristica C16/20 - consistenza S3 | m³ | 101.0303
01.B04.003.006 |  |  | classe di resistenza caratteristica C16/20 - consistenza S4 | m³ | 104.7304
01.B04.003.007 |  |  | classe di resistenza caratteristica C16/20 - consistenza S5 | m³ | 104.7304
01.B04.003.009 |  |  | classe di resistenza caratteristica C20/25 - consistenza S3 | m³ | 103.3073
01.B04.003.010 |  |  | classe di resistenza caratteristica C20/25 - consistenza S4 | m³ | 107.0074
01.B04.003.011 |  |  | classe di resistenza caratteristica C20/25 - consistenza S5 | m³ | 108.9365
01.B04.004.001 |  | getto in opera di calcestruzzo ordinario, classe di esposizione ambientale XC1, esposto a corrosione da carbonatazione, per ambiente secco o permanentemente bagnato | classe di resistenza caratteristica C25/30 - consistenza S3 | m³ | 108.9365
01.B04.004.002 |  |  | classe di resistenza caratteristica C25/30 - consistenza S4 | m³ | 108.9365
01.B04.004.003 |  |  | classe di resistenza caratteristica C25/30 - consistenza S5 | m³ | 108.9365
01.B04.004.005 |  |  | classe di resistenza caratteristica C28/35 - consistenza S3 | m³ | 114.9453
01.B04.004.006 |  |  | classe di resistenza caratteristica C28/35 - consistenza S4 | m³ | 114.9453
01.B04.004.007 |  |  | classe di resistenza caratteristica C28/35 - consistenza S5 | m³ | 114.9453
01.B04.005.001 |  | getto in opera di calcestruzzo ordinario, classe di esposizione ambientale XC2, esposto a corrosione da carbonatazione, per ambiente bagnato, raramente asciutto | classe di resistenza caratteristica C25/30 - consistenza S3 | m³ | 108.9998
01.B04.005.002 |  |  | classe di resistenza caratteristica C25/30 - consistenza S4 | m³ | 110.7392
01.B04.005.003 |  |  | classe di resistenza caratteristica C25/30 - consistenza S5 | m³ | 110.7392
01.B04.005.005 |  |  | classe di resistenza caratteristica C28/35 - consistenza S3 | m³ | 114.9769
01.B04.005.006 |  |  | classe di resistenza caratteristica C28/35 - consistenza S4 | m³ | 116.7479
01.B04.005.007 |  |  | classe di resistenza caratteristica C28/35 - consistenza S5 | m³ | 116.7479
01.B04.006.001 |  | getto in opera di calcestruzzo ordinario, classe di esposizione ambientale XC3, esposto a corrosione da carbonatazione, per ambiente con umidità moderata | classe di resistenza caratteristica C28/35 - consistenza S3 | m³ | 114.9769
01.B04.006.002 |  |  | classe di resistenza caratteristica C28/35 - consistenza S4 | m³ | 118.677
01.B04.006.003 |  |  | classe di resistenza caratteristica C28/35 - consistenza S5 | m³ | 119.1514
01.B04.006.005 |  |  | classe di resistenza caratteristica C32/40 - consistenza S3 | m³ | 122.6618
01.B04.006.006 |  |  | classe di resistenza caratteristica C32/40 - consistenza S4 | m³ | 125.1602
01.B04.006.007 |  |  | classe di resistenza caratteristica C32/40 - consistenza S5 | m³ | 125.1602
01.B04.007.001 |  | getto in opera di calcestruzzo ordinario, classe di esposizione ambientale XC4, esposto a corrosione da carbonatazione, per ambiente ciclicamente bagnato e asciutto | classe di resistenza caratteristica C32/40 - consistenza S3 | m³ | 126.9628
01.B04.007.002 |  |  | classe di resistenza caratteristica C32/40 - consistenza S4 | m³ | 126.9628
01.B04.007.003 |  |  | classe di resistenza caratteristica C32/40 - consistenza S5 | m³ | 126.9628
01.B04.007.005 |  |  | classe di resistenza caratteristica C35/45 - consistenza S3 | m³ | 127.785
01.B04.007.006 |  |  | classe di resistenza caratteristica C35/45 - consistenza S4 | m³ | 130.568
01.B04.007.007 |  |  | classe di resistenza caratteristica C35/45 - consistenza S5 | m³ | 130.568
01.B04.008.001 |  | getto in opera di calcestruzzo ordinario, classe di esposizione ambientale XA1, esposto ad attacco chimico, per ambiente debolmente aggressivo | classe di resistenza caratteristica C28/35 - consistenza S3 | m³ | 118.1078
01.B04.008.002 |  |  | classe di resistenza caratteristica C28/35 - consistenza S4 | m³ | 121.8079
01.B04.008.003 |  |  | classe di resistenza caratteristica C28/35 - consistenza S5 | m³ | 125.508
01.B04.009.001 |  | getto in opera di calcestruzzo ordinario, classe di esposizione ambientale XA2, esposto ad attacco chimico, per ambiente moderatamente aggressivo | classe di resistenza caratteristica C32/40 - consistenza S3 | m³ | 131.7698
01.B04.009.002 |  |  | classe di resistenza caratteristica C32/40 - consistenza S4 | m³ | 131.7698
01.B04.009.003 |  |  | classe di resistenza caratteristica C32/40–consistenza S5 | m³ | 131.7698
01.B04.009.005 |  |  | classe di resistenza caratteristica C35/45 - consistenza S3 | m³ | 135.375
01.B04.009.006 |  |  | classe di resistenza caratteristica C35/45 - consistenza S4 | m³ | 135.375
01.B04.009.007 |  |  | classe di resistenza caratteristica C35/45–consistenza S5 | m³ | 135.375
01.B04.010.001 |  | getto in opera di calcestruzzo ordinario, classe di esposizione ambientale XA3, esposto ad attacco chimico, per ambiente fortemente aggressivo | classe di resistenza caratteristica C35/45 - consistenza S3 | m³ | 137.7785
01.B04.010.002 |  |  | classe di resistenza caratteristica C35/45 - consistenza S4 | m³ | 137.7785
01.B04.010.003 |  |  | classe di resistenza caratteristica C35/45– consistenza S5 | m³ | 137.7785
01.B04.011.001 |  | getto in opera di calcestruzzo ordinario, classe di esposizione ambientale XF1, esposto a cicli gelo/disgelo per ambiente con moderata saturazione di acqua in assenza di agenti disgelanti | classe di resistenza caratteristica C32/40 - consistenza S3 | m³ | 125.761
01.B04.011.002 |  |  | classe di resistenza caratteristica C32/40 - consistenza S4 | m³ | 125.761
01.B04.011.003 |  |  | classe di resistenza caratteristica C32/40– consistenza S5 | m³ | 125.761
01.B04.011.005 |  |  | classe di resistenza caratteristica C35/45 - consistenza S3 | m³ | 130.568
01.B04.011.006 |  |  | classe di resistenza caratteristica C35/45 - consistenza S4 | m³ | 130.568
01.B04.011.007 |  |  | classe di resistenza caratteristica C35/45– consistenza S5 | m³ | 130.568
01.B04.012.001 |  | getto in opera di calcestruzzo ordinario, classe di esposizione ambientale XF2, esposto a cicli gelo/disgelo per ambiente con moderata saturazione di acqua in presenza di agenti disgelanti | classe di resistenza caratteristica C25/30 - consistenza S3 | m³ | 114.9453
01.B04.012.002 |  |  | classe di resistenza caratteristica C25/30 - consistenza S4 | m³ | 114.9453
01.B04.012.003 |  |  | classe di resistenza caratteristica C25/30 - consistenza S5 | m³ | 114.9453
01.B04.013.001 |  | getto in opera di calcestruzzo ordinario, classe di esposizione ambientale XF3, esposto a cicli gelo/disgelo per ambiente con moderata saturazione di acqua in presenza di agenti disgelanti | classe di resistenza caratteristica C28/35 - consistenza S3 | m³ | 136.7665
01.B04.013.002 |  |  | classe di resistenza caratteristica C28/35 - consistenza S4 | m³ | 134.6161
01.B04.013.003 |  |  | classe di resistenza caratteristica C28/35 - consistenza S5 | m³ | 143.0916
01.B04.014.001 |  | getto in opera di calcestruzzo ordinario, classe di esposizione ambientale XF4, esposto a cicli gelo/disgelo per ambiente con elevata saturazione di acqua | classe di resistenza caratteristica C35/45 - consistenza S3 | m³ | 172.1866
01.B04.014.002 |  |  | classe di resistenza caratteristica C35/45 - consistenza S4 | m³ | 172.1866
01.B04.014.003 |  |  | classe di resistenza caratteristica C35/45– consistenza S5 | m³ | 178.5115
01.B04.015.001 |  | getto in opera di calcestruzzo ordinario, classe di esposizione ambientale XD1, esposto a corrosione indotta dai cloruri (esclusa acqua di mare) per ambiente con umidità moderata | classe di resistenza caratteristica C28/35 - consistenza S3 | m³ | 116.9693
01.B04.015.002 |  |  | classe di resistenza caratteristica C28/35 - consistenza S4 | m³ | 120.6694
01.B04.015.003 |  |  | classe di resistenza caratteristica C28/35 - consistenza S5 | m³ | 124.3696
01.B04.016.001 |  | getto in opera di calcestruzzo ordinario, classe di esposizione ambientale XD2, esposto a corrosione indotta dai cloruri (esclusa acqua di mare) per ambiente bagnato, raramente asciutto | classe di resistenza caratteristica C32/40 - consistenza S3 | m³ | 123.3576
01.B04.016.002 |  |  | classe di resistenza caratteristica C32/40 - consistenza S4 | m³ | 123.3576
01.B04.016.003 |  |  | classe di resistenza caratteristica C32/40 - consistenza S5 | m³ | 123.3576
01.B04.017.001 |  | getto in opera di calcestruzzo ordinario, classe di esposizione ambientale XD3, esposto a corrosione indotta dai cloruri (esclusa acqua di mare) per ambiente ciclicamente asciutto e bagnato | classe di resistenza caratteristica C35/45 - consistenza S3 | m³ | 131.7698
01.B04.017.002 |  |  | classe di resistenza caratteristica C35/45 - consistenza S4 | m³ | 131.7698
01.B04.017.003 |  |  | classe di resistenza caratteristica C35/45 - consistenza S5 | m³ | 131.7698
01.B04.018.001 |  | getto in opera di calcestruzzo ordinario, classe di esposizione ambientale XS1, esposto a corrosione indotta dai cloruri presenti nell'acqua di mare per ambiente esposto alla salsedine marina ma non in contatto diretto con l'acqua di mare | classe di resistenza caratteristica C32/40 - consistenza S3 | m³ | 123.3576
01.B04.018.002 |  |  | classe di resistenza caratteristica C32/40 - consistenza S4 | m³ | 123.3576
01.B04.018.003 |  |  | classe di resistenza caratteristica C32/40 - consistenza S5 | m³ | 123.3576
01.B04.019.001 |  | getto in opera di calcestruzzo ordinario, classe di esposizione ambientale XS2, esposto a corrosione indotta dai cloruri presenti nell'acqua di mare per ambiente permanentemente sommerso, oppure zone esposte agli spruzzi ed alle maree | classe di resistenza caratteristica C35/45 - consistenza S3 | m³ | 129.9672
01.B04.019.002 |  |  | classe di resistenza caratteristica C35/45 - consistenza S4 | m³ | 129.9672
01.B04.019.003 |  |  | classe di resistenza caratteristica C35/45 - consistenza S5 | m³ | 129.9672
01.B04.020.001 |  | getto in opera di calcestruzzo ordinario, classe di esposizione ambientale XS3, esposto a corrosione indotta dai cloruri presenti nell'acqua di mare per ambiente permanentemente sommerso, oppure zone esposte agli spruzzi ed alle maree | classe di resistenza caratteristica C35/45 - consistenza S3 | m³ | 131.7698
01.B04.020.002 |  |  | classe di resistenza caratteristica C35/45 - consistenza S4 | m³ | 131.7698
01.B04.020.003 |  |  | classe di resistenza caratteristica C35/45 - consistenza S5 | m³ | 131.7698
01.B04.104.001 |  | getto in opera di calcestruzzo autocompattante classe di esposizione ambientale XC1, esposto a corrosione da carbonatazione, per ambiente secco o permanentemente bagnato | classe di resistenza caratteristica C25/30 - classe di spandimento SF1 | m³ | 124.3754
01.B04.104.002 |  |  | classe di resistenza caratteristica C25/30 - classe di spandimento SF2 | m³ | 137.0254
01.B04.104.003 |  |  | classe di resistenza caratteristica C25/30 - classe di spandimento SF3 | m³ | 142.0854
01.B04.105.001 |  | getto in opera di calcestruzzo autocompattante classe di esposizione ambientale XC2, esposto a corrosione da carbonatazione, per ambiente secco o permanentemente bagnato | classe di resistenza caratteristica C28/35 - classe di spandimento SF1 | m³ | 134.4954
01.B04.105.002 |  |  | classe di resistenza caratteristica C28/35 - classe di spandimento SF2 | m³ | 147.1454
01.B04.105.003 |  |  | classe di resistenza caratteristica C28/35 - classe di spandimento SF3 | m³ | 152.2054
01.B04.106.001 |  | getto in opera di calcestruzzo autocompattante classe di esposizione ambientale XC3, esposto a corrosione da carbonatazione, per ambiente con umidità moderata | classe di resistenza caratteristica C28/35 - classe di spandimento SF1 | m³ | 137.0254
01.B04.106.002 |  |  | classe di resistenza caratteristica C28/35 - classe di spandimento SF2 | m³ | 149.6754
01.B04.106.003 |  |  | classe di resistenza caratteristica C28/35 - classe di spandimento SF3 | m³ | 154.7354
01.B04.106.004 |  |  | classe di resistenza caratteristica C32/40 - classe di spandimento SF1 | m³ | 145.8804
01.B04.106.005 |  |  | classe di resistenza caratteristica C32/40 - classe di spandimento SF2 | m³ | 158.5304
01.B04.106.006 |  |  | classe di resistenza caratteristica C32/40 - classe di spandimento SF3 | m³ | 163.5904
01.B04.107.001 |  | getto in opera di calcestruzzo autocompattante classe di esposizione ambientale XC4, esposto a corrosione da carbonatazione, per ambiente ciclicamente bagnato e asciutto | classe di resistenza caratteristica C35/45 - classe di spandimento SF1 | m³ | 166.1204
01.B04.107.002 |  |  | classe di resistenza caratteristica C35/45 - classe di spandimento SF2 | m³ | 173.7104
01.B04.107.003 |  |  | classe di resistenza caratteristica C35/45 - classe di spandimento SF3 | m³ | 181.3004
01.B04.108.001 |  | getto in opera di calcestruzzo autocompattante, classe di esposizione ambientale XA1, esposto ad attacco chimico, per ambiente debolmente aggressivo | classe di resistenza caratteristica C28/35 - classe di spandimento SF1 | m³ | 143.3504
01.B04.108.002 |  |  | classe di resistenza caratteristica C28/35 - classe di spandimento SF2 | m³ | 152.2054
01.B04.108.003 |  |  | classe di resistenza caratteristica C28/35 - classe di spandimento SF3 | m³ | 159.7954
01.B04.109.001 |  | getto in opera di calcestruzzo autocompattante, classe di esposizione ambientale XA2, esposto ad attacco chimico, per ambiente moderatamente aggressivo | classe di resistenza caratteristica C32/40 - classe di spandimento SF1 | m³ | 157.2654
01.B04.109.002 |  |  | classe di resistenza caratteristica C32/40 - classe di spandimento SF2 | m³ | 166.1204
01.B04.109.003 |  |  | classe di resistenza caratteristica C32/40 - classe di spandimento SF3 | m³ | 173.7104
01.B04.110.001 |  | getto in opera di calcestruzzo autocompattante, classe di esposizione ambientale XA3, esposto ad attacco chimico, per ambiente fortemente aggressivo | classe di resistenza caratteristica C35/45 - classe di spandimento SF1 | m³ | 169.9154
01.B04.110.002 |  |  | classe di resistenza caratteristica C35/45 - classe di spandimento SF2 | m³ | 177.5054
01.B04.110.003 |  |  | classe di resistenza caratteristica C35/45 - classe di spandimento SF3 | m³ | 185.0954
01.B04.111.001 |  | getto in opera di calcestruzzo autocompattante, classe di esposizione ambientale XF1, esposto a cicli gelo/disgelo per ambiente con moderata saturazione di acqua in assenza di agenti disgelanti | classe di resistenza caratteristica C32/40 - classe di spandimento SF1 | m³ | 149.6754
01.B04.111.002 |  |  | classe di resistenza caratteristica C32/40 - classe di spandimento SF2 | m³ | 162.3254
01.B04.111.003 |  |  | classe di resistenza caratteristica C32/40 - classe di spandimento SF3 | m³ | 167.3854
01.B04.112.001 |  | getto in opera di calcestruzzo autocompattante, classe di esposizione ambientale XF2, esposto a cicli gelo/disgelo per ambiente con moderata saturazione di acqua in presenza di agenti disgelanti | classe di resistenza caratteristica C25/30 - classe di spandimento SF1 | m³ | 145.8804
01.B04.112.002 |  |  | classe di resistenza caratteristica C25/30 - classe di spandimento SF2 | m³ | 158.5304
01.B04.112.003 |  |  | classe di resistenza caratteristica C25/30 - classe di spandimento SF3 | m³ | 163.5904
01.B04.113.001 |  | getto in opera di calcestruzzo autocompattante, classe di esposizione ambientale XF3, esposto a cicli gelo/disgelo per ambiente con moderata saturazione di acqua in presenza di agenti disgelanti | classe di resistenza caratteristica C28/35 - classe di spandimento SF1 | m³ | 153.4704
01.B04.113.002 |  |  | classe di resistenza caratteristica C28/35 - classe di spandimento SF2 | m³ | 166.1204
01.B04.113.003 |  |  | classe di resistenza caratteristica C28/35 - classe di spandimento SF3 | m³ | 171.1804
01.B04.114.001 |  | getto in opera di calcestruzzo autocompattante, classe di esposizione ambientale XF4, esposto a cicli gelo/disgelo per ambiente con elevata saturazione di acqua | classe di resistenza caratteristica C35/45 - classe di spandimento SF1 | m³ | 186.3604
01.B04.114.002 |  |  | classe di resistenza caratteristica C35/45 - classe di spandimento SF2 | m³ | 193.9504
01.B04.114.003 |  |  | classe di resistenza caratteristica C35/45 - classe di spandimento SF3 | m³ | 201.5404
01.B04.115.001 |  | getto in opera di calcestruzzo autocompattante, classe di esposizione ambientale XD1, esposto a corrosione indotta dai cloruri (esclusa acqua di mare) per ambiente con umidità moderata | classe di resistenza caratteristica C28/35 - classe di spandimento SF1 | m³ | 137.0254
01.B04.115.002 |  |  | classe di resistenza caratteristica C28/35 - classe di spandimento SF2 | m³ | 149.6754
01.B04.115.003 |  |  | classe di resistenza caratteristica C28/35 - classe di spandimento SF3 | m³ | 154.7354
01.B04.116.001 |  | getto in opera di calcestruzzo autocompattante, classe di esposizione ambientale XD2, esposto a corrosione indotta dai cloruri (esclusa acqua di mare) per ambiente bagnato, raramente asciutto | classe di resistenza caratteristica C32/40 - classe di spandimento SF1 | m³ | 147.1454
01.B04.116.002 |  |  | classe di resistenza caratteristica C32/40 - classe di spandimento SF2 | m³ | 159.7954
01.B04.116.003 |  |  | classe di resistenza caratteristica C32/40 - classe di spandimento SF3 | m³ | 164.8554
01.B04.117.001 |  | getto in opera di calcestruzzo autocompattante, classe di esposizione ambientale XD3, esposto a corrosione indotta dai cloruri (esclusa acqua di mare) per ambiente ciclicamente asciutto e bagnato | classe di resistenza caratteristica C35/45 - classe di spandimento SF1 | m³ | 169.9154
01.B04.117.002 |  |  | classe di resistenza caratteristica C35/45 - classe di spandimento SF2 | m³ | 177.5054
01.B04.117.003 |  |  | classe di resistenza caratteristica C35/45 - classe di spandimento SF3 | m³ | 185.0954
01.B04.118.001 |  | getto in opera di calcestruzzo autocompattante, classe di esposizione ambientale XS1, esposto a corrosione indotta dai cloruri presenti nell'acqua di mare per ambiente esposto alla salsedine marina ma non in contatto diretto con l'acqua di mare | classe di resistenza caratteristica C32/40 - classe di spandimento SF1 | m³ | 147.1454
01.B04.118.002 |  |  | classe di resistenza caratteristica C32/40 - classe di spandimento SF2 | m³ | 159.7954
01.B04.118.003 |  |  | classe di resistenza caratteristica C32/40 - classe di spandimento SF3 | m³ | 164.8554
01.B04.119.001 |  | getto in opera di calcestruzzo autocompattante, classe di esposizione ambientale XS2, esposto a corrosione indotta dai cloruri presenti nell'acqua di mare per ambiente permanentemente sommerso, oppure zone esposte agli spruzzi ed alle maree | classe di resistenza caratteristica C35/45 - classe di spandimento SF1 | m³ | 169.9154
01.B04.119.002 |  |  | classe di resistenza caratteristica C35/45 - classe di spandimento SF2 | m³ | 177.5054
01.B04.119.003 |  |  | classe di resistenza caratteristica C35/45 - classe di spandimento SF3 | m³ | 185.0954
01.B04.120.001 |  | getto in opera di calcestruzzo autocompattante, classe di esposizione ambientale XS3, esposto a corrosione indotta dai cloruri presenti nell'acqua di mare per ambiente permanentemente sommerso, oppure zone esposte agli spruzzi ed alle maree | classe di resistenza caratteristica C35/45 - classe di spandimento SF1 | m³ | 169.9154
01.B04.120.002 |  |  | classe di resistenza caratteristica C35/45 - classe di spandimento SF2 | m³ | 177.5054
01.B04.120.003 |  |  | classe di resistenza caratteristica C35/45 - classe di spandimento SF3 | m³ | 185.0954
01.B04.204.001 |  | getto in opera di calcestruzzo leggero strutturale, classe di esposizione ambientale XC1, esposto a corrosione da carbonatazione, per ambiente secco o permanentemente bagnato | classe di resistenza caratteristica LC25/28 – consistenza S4 | m³ | 177.2466
01.B04.205.001 |  | getto in opera di calcestruzzo leggero strutturale, classe di esposizione ambientale XC2, esposto a corrosione da carbonatazione, per ambiente secco o permanentemente bagnato | classe di resistenza caratteristica LC30/33 – consistenza S4 | m³ | 184.8365
01.B04.206.001 |  | getto in opera di calcestruzzo leggero strutturale, classe di esposizione ambientale XC3, esposto a corrosione da carbonatazione, per ambiente con umidità moderata | classe di resistenza caratteristica LC30/33 – consistenza S4 | m³ | 187.3665
01.B04.208.001 |  | getto in opera di calcestruzzo leggero strutturale, classe di esposizione ambientale XA1, esposto ad attacco chimico, per ambiente debolmente aggressivo | classe di resistenza caratteristica LC30/33 – consistenza S4 | m³ | 189.8965
01.B04.215.001 |  | getto in opera di calcestruzzo leggero strutturale, classe di esposizione ambientale XD1, esposto a corrosione indotta dai cloruri (esclusa acqua di mare) per ambiente con umidità moderata | classe di resistenza caratteristica LC30/33 – consistenza S4 | m³ | 187.3665
01.B04.231.002 |  | getto in opera di calcestruzzo alleggerito con polistirolo espanso | con massa volumica da 400 a 600 kg/mc – consistenza S4 | m³ | 117.7916
01.B04.231.008 |  |  | con massa volumica da 800 a 1000 kg/mc – consistenza S4 | m³ | 130.4416
01.B04.231.014 |  |  | con massa volumica da 1200 a 1400 kg/mc – consistenza S4 | m³ | 155.7415
01.B04.232.005 |  | getto in opera di calcestruzzo alleggerito con argilla espansa | con massa volumica da 1000 a 1200 kg/mc – consistenza S4 | m³ | 207.6065
01.B04.232.011 |  |  | con massa volumica da 1400 a 1600 kg/mc – consistenza S4 | m³ | 201.2816
01.B04.304.002 |  | getto in opera di calcestruzzo per pavimenti industriali a finitura superficiale programmata, classe di esposizione ambientale XC1, esposto a corrosione da carbonatazione, per ambiente secco o permanentemente bagnato | in periodo estivo, classe di resistenza caratteristica C25/30 – consistenza S4 | m³ | 120.3216
01.B04.304.005 |  |  | in periodo estivo, classe di resistenza caratteristica C28/35 – consistenza S4 | m³ | 120.3216
01.B04.305.008 |  | getto in opera di calcestruzzo per pavimenti industriali a finitura superficiale programmata, classe di esposizione ambientale XC2, esposto a corrosione da carbonatazione, per ambiente secco o permanentemente bagnato | in periodo invernale, classe di resistenza caratteristica C25/30 – consistenza S4 | m³ | 120.3216
01.B04.305.011 |  |  | in periodo invernale, classe di resistenza caratteristica C28/35 – consistenza S4 | m³ | 127.9116
01.B04.306.002 |  | getto in opera di calcestruzzo per pavimenti industriali a finitura superficiale programmata, classe di esposizione ambientale XC3, esposto a corrosione da carbonatazione, per ambiente con umidità moderata | in periodo estivo, classe di resistenza caratteristica C28/35 – consistenza S4 | m³ | 130.4416
01.B04.308.002 |  | getto in opera di calcestruzzo per pavimenti industriali a finitura superficiale programmata, classe di esposizione ambientale XA1, esposto ad attacco chimico, per ambiente debolmente aggressivo | in periodo estivo, classe di resistenza caratteristica C28/35 – consistenza S4 | m³ | 132.9716
01.B04.315.005 |  | getto in opera di calcestruzzo per pavimenti industriali a finitura superficiale programmata, classe di esposizione ambientale XD1, esposto a corrosione indotta dai cloruri (esclusa acqua di mare) per ambiente con umidità moderata | in periodo invernale, classe di resistenza caratteristica C28/35 – consistenza S4 | m³ | 130.4416
01.B04.324.002 |  | getto in opera di calcestruzzo per pavimenti industriali a stagionatura controllata, classe di esposizione ambientale XC1, esposto a corrosione da carbonatazione, per ambiente secco o permanentemente bagnato | classe di resistenza caratteristica C25/30 – consistenza S4 | m³ | 141.8265
01.B04.324.004 |  |  | classe di resistenza caratteristica C28/35 – consistenza S4 | m³ | 153.2115
01.B04.325.002 |  | getto in opera di calcestruzzo per pavimenti industriali a stagionatura controllata, classe di esposizione ambientale XC2, esposto a corrosione da carbonatazione, per ambiente secco o permanentemente bagnato | classe di resistenza caratteristica C25/30 – consistenza S4 | m³ | 145.6216
01.B04.325.004 |  |  | classe di resistenza caratteristica C28/35 – consistenza S4 | m³ | 153.2115
01.B04.326.002 |  | getto in opera di calcestruzzo per pavimenti industriali a stagionatura controllata, classe di esposizione ambientale XC3, esposto a corrosione da carbonatazione, per ambiente con umidità moderata | classe di resistenza caratteristica C28/35 – consistenza S4 | m³ | 155.7415
01.B04.328.002 |  | getto in opera di calcestruzzo per pavimenti industriali a stagionatura controllata, classe di esposizione ambientale XA1, esposto ad attacco chimico, per ambiente debolmente aggressivo | classe di resistenza caratteristica C28/35 – consistenza S4 | m³ | 158.2715
01.B04.335.002 |  | getto in opera di calcestruzzo per pavimenti industriali a stagionatura controllata, classe di esposizione ambientale XD1, esposto a corrosione indotta dai cloruri (esclusa acqua di mare) per ambiente con umidità moderata | classe di resistenza caratteristica C28/35 – consistenza S4 | m³ | 155.7415
01.B04.344.002 |  | getto in opera di calcestruzzo per pavimenti industriali con fibre di acciaio, classe di esposizione ambientale XC1, esposto a corrosione da carbonatazione, per ambiente secco o permanentemente bagnato | concentrazione fibre 10 kg/mc, classe di resistenza caratteristica C25/30 – consistenza S4 | m³ | 139.2965
01.B04.344.011 |  |  | concentrazione fibre 10 kg/mc, classe di resistenza caratteristica C28/35 – consistenza S4 | m³ | 146.8865
01.B04.345.005 |  | getto in opera di calcestruzzo per pavimenti industriali con fibre di acciaio, classe di esposizione ambientale XC2, esposto a corrosione da carbonatazione, per ambiente secco o permanentemente bagnato | concentrazione fibre 15 kg/mc, classe di resistenza caratteristica C25/30 – consistenza S4 | m³ | 148.7841
01.B04.345.014 |  |  | concentrazione fibre 15 kg/mc, classe di resistenza caratteristica C28/35 – consistenza S4 | m³ | 156.3741
01.B04.346.008 |  | getto in opera di calcestruzzo per pavimenti industriali con fibre di acciaio, classe di esposizione ambientale XC3, esposto a corrosione da carbonatazione, per ambiente con umidità moderata | concentrazione fibre 20 kg/mc, classe di resistenza caratteristica C28/35 – consistenza S4 | m³ | 168.3915
01.B04.348.005 |  | getto in opera di calcestruzzo per pavimenti industriali con fibre di acciaio, classe di esposizione ambientale XA1, esposto ad attacco chimico, per ambiente debolmente aggressivo | concentrazione fibre 15 kg/mc, classe di resistenza caratteristica C28/35 – consistenza S4 | m³ | 161.4341
01.B04.355.008 |  | getto in opera di calcestruzzo per pavimenti industriali con fibre di acciaio, classe di esposizione ambientale XD1, esposto a corrosione indotta dai cloruri (esclusa acqua di mare) per ambiente con umidità moderata | concentrazione fibre 20 kg/mc, classe di resistenza caratteristica C28/35 – consistenza S4 | m³ | 168.3915
01.B04.364.002 |  | getto in opera di calcestruzzo per pavimenti industriali con fibre sintetiche, classe di esposizione ambientale XC1, esposto a corrosione da carbonatazione, per ambiente secco o permanentemente bagnato | concentrazione fibre 0,6 kg/mc, classe di resistenza caratteristica C25/30 – consistenza S4 | m³ | 125.6346
01.B04.364.008 |  |  | concentrazione fibre 0,6 kg/mc, classe di resistenza caratteristica C28/35 – consistenza S4 | m³ | 133.2245
01.B04.365.005 |  | getto in opera di calcestruzzo per pavimenti industriali con fibre sintetiche, classe di esposizione ambientale XC2, esposto a corrosione da carbonatazione, per ambiente secco o permanentemente bagnato | concentrazione fibre 1 kg/mc, classe di resistenza caratteristica C25/30 – consistenza S4 | m³ | 129.1765
01.B04.365.011 |  |  | concentrazione fibre 1 kg/mc, classe di resistenza caratteristica C28/35 – consistenza S4 | m³ | 136.7665
01.B04.366.005 |  | getto in opera di calcestruzzo per pavimenti industriali con fibre sintetiche, classe di esposizione ambientale XC3, esposto a corrosione da carbonatazione, per ambiente con umidità moderata | concentrazione fibre 1 kg/mc, classe di resistenza caratteristica C28/35 – consistenza S4 | m³ | 139.2965
01.B04.368.002 |  | getto in opera di calcestruzzo per pavimenti industriali con fibre sintetiche, classe di esposizione ambientale XA1, esposto ad attacco chimico, per ambiente debolmente aggressivo | concentrazione fibre 0,6 kg/mc, classe di resistenza caratteristica C28/35 – consistenza S4 | m³ | 138.2845
01.B04.375.005 |  | getto in opera di calcestruzzo per pavimenti industriali con fibre sintetiche, classe di esposizione ambientale XD1, esposto a corrosione indotta dai cloruri (esclusa acqua di mare) per ambiente con umidità moderata | concentrazione fibre 1 kg/mc, classe di resistenza caratteristica C28/35 – consistenza S4 | m³ | 139.2965
01.B04.900.008 |  | Sovrapprezzo al calcestruzzo | per sosta scarico oltre 5 minuti/mc, per ogni minuto in piu' | m³ | 8.2794
01.B07.001.002 | MURATURA PORTANTE: eseguita con elementi resistenti (mattoni e blocchi) in laterizio, pietra da taglio o cls conformi alle specifiche del marchio CE e giunti di malta orizzontali e verticali (quando previsti) come dal DM 14/01/08; la malta deve garantire classe di resistenza non inferiore a M5 (M10 per muratura armata) e prestazioni adeguate in termini di durabilità secondo il D.M. 14/01/2008, deve essere conforme alla norma UNI EN 998-2 e recare la Marcatura CE. Sono compresi i ponti di servizio con altezza massima m 2,00 e/o trabattelli a norma, anche esterni, mobili o fissi e ogni altro onere e magistero per dare il lavoro finito a regola d'arte. Escluso i ponteggi esterni o piattaforme a cella. | Muratura di pietrame in elevazione per muri a retta, recinzioni o lavori analoghi eseguita ad 'opus incertum', senza intonaco, con faccia a testa rasa su un solo paramento; spessore minimo in testa cm 40 | eseguita con malta bastarda | m³ | 426.7459
01.B07.001.003 |  |  | eseguita con malta di cemento | m³ | 430.0197
01.B07.002.002 |  | Muratura di pietrame in elevazione per muri a retta, recinzioni o lavori analoghi, eseguita con doppio ricorso di mattoni ogni m 1,00 di altezza; spessore minimo in testa cm 40 | eseguita con malta bastarda | m³ | 524.0242
01.B07.002.003 |  |  | eseguita con malta di cemento | m³ | 520.2087
01.B07.003.001 |  | Compenso per esecuzione di facciavista su muratura in pietrame eseguita con malta bastarda e/o malta di cemento | su un solo paramento | m³ | 36.3814
01.B07.004.002 |  | Muratura in elevazione di mattoni UNI pieni (25x12x5.5), spessore 25 cm (a due teste) o superiore | eseguita con malta bastarda | m³ | 377.0004
01.B07.004.003 |  |  | eseguita con malta di cemento | m³ | 379.865
01.B07.005.002 |  | Muratura in elevazione di mattoni UNI pieni (25x12x5.5), spessore 25 cm o superiore per pilastri, mazzette ed archi (escluso centina) | eseguita con malta bastarda | m³ | 377.4914
01.B07.005.003 |  |  | eseguita con malta di cemento | m³ | 380.4378
01.B07.015.001 |  | Muratura in elevazione con doppio UNI semipieno (25x12x12) spessore 25 cm (a due teste) | eseguita con malta di cemento | m² | 67.9133
01.B07.015.002 |  |  | eseguita con malta bastarda | m² | 67.5531
01.B07.033.001 |  | Muratura in blocchi in cls vibro-compressi da intonaco per muratura portante in zona sismica (zona 1-2-3) eseguita con malta di cemento | spessore cm 25 | m² | 63.2068
01.B07.033.004 |  |  | spessore cm 30 | m² | 47.5683
01.B07.042.001 |  | Muratura in blocchi di laterizio alleggerito in pasta portante (zona 4) eseguita con malta di cemento | spessore cm 25 | m² | 58.7864
01.B07.042.002 |  |  | spessore cm 30 | m² | 60.8435
01.B07.043.001 |  | Muratura in blocchi di laterizio alleggerito in pasta portante in zona sismica (zona 1-2-3) eseguita con malta di cemento | spessore cm 30 | m² | 63.6617
01.B07.043.002 |  |  | spessore cm 45 | m² | 83.2849
01.B07.044.001 |  | Muratura armata in blocchi di laterizio alleggerito in pasta per muratura portante in zona sismica (zona 1-2-3) eseguita con malta di cemento, compreso acciaio: | spessore cm 30 | m² | 99.9459
01.B07.044.002 |  |  | spessore cm 25 | m² | 90.425
01.B08.001.002 | SOLAI: piani o inclinati di qualunque tipologia compreso il puntellamento provvisorio, le casseforme continue e le armature di sostegno di qualunque tipo, natura, forma e specie, fino ad una altezza di m 4,00 dal piano di appoggio. Compreso l'onere per i getti di solidarizzazione, in opera, della soletta superiore, delle fasce piene e delle nervature trasversali di ripartizione di spessore minimo cm 4 (salvo diversa indicazione) con calcestruzzo di classe non inferiore a C20/25 (secondo UNI EN 206:2014 e UNI 11104:2004) e quant'altro occorra per dare l'opera finita a perfetta regola d'arte. Armature da computarsi a parte. | Solaio “gettato in opera” a struttura mista in laterocemento costituito da nervature in c.a. e blocchi collaboranti/non collaboranti in laterizio. | altezza totale 16/20 cm (12/16 laterizio + 4 soletta) | m² | 65.0401
01.B08.001.005 |  |  | altezza totale 24 cm (20 laterizio + 4 soletta) | m² | 66.4397
01.B08.011.001 |  | Solaio con “travetti a traliccio “ a struttura mista in laterocemento costituito da travetti con a fondello in laterizio, irrigiditi da traliccio metallico e blocchi collaboranti/non in laterizio, per luci fino a 4 m. | altezza totale 16/20 cm (12/16 laterizio + 4 soletta) | m² | 47.3309
01.B08.011.002 |  |  | altezza totale 24 cm (20 laterizio + 4 soletta) | m² | 49.1136
01.B08.012.001 |  | Solaio con “travetti a traliccio “ a struttura mista in laterocemento costituito da travetti con fondello in laterizio, irrigiditi da traliccio metallico e blocchi collaboranti/non in laterizio, per luci da 4 a 5m. | altezza totale 24 cm (20 laterizio + 4 soletta) | m² | 44.9541
01.B08.012.002 |  |  | altezza totale 29 cm (25 laterizio + 4 soletta) | m² | 48.8771
01.B08.013.001 |  | Solaio con “travetti a traliccio “ a struttura mista in laterocemento costituito da travetti con fondello in laterizio, irrigiditi da traliccio metallico e blocchi collaboranti/non in laterizio, per luci da 5 a 6 m. | altezza totale 29 cm (25 laterizio + 4 soletta) | m² | 49.3831
01.B08.013.002 |  |  | altezza totale 34 cm (30 laterizio + 4 soletta) | m² | 52.2654
01.B08.014.001 |  | Solaio con “travetti in cap “ a struttura mista in laterocemento con elementi prefabbricati, costituito da travetti in calcestruzzo armato precompresso e blocchi collaboranti/non in laterizio, per luci fino a 4 m | altezza totale 16/20 cm (12/16 laterizio + 4 soletta) | m² | 43.8887
01.B08.014.002 |  |  | altezza totale 24 cm (20 laterizio + 4 soletta) | m² | 43.8887
01.B08.015.001 |  | Solaio con “travetti in cap “ a struttura mista in laterocemento con elementi prefabbricati costituito da travetti in calcestruzzo armato precompresso e blocchi collaboranti/non in laterizio, per luci da 4 a 5 m. | altezza totale 24 cm (20 laterizio + 4 soletta) | m² | 45.0704
01.B08.015.002 |  |  | altezza totale 29 cm (25 laterizio + 4 soletta) | m² | 49.378
01.B08.016.001 |  | Solaio con “travetti in cap “ a struttura mista in laterocemento con elementi prefabbricati costituito da travetti in calcestruzzo armato precompresso e blocchi collaboranti/non in laterizio, per luci da 5 a 6 m. | altezza totale 29 cm (25 laterizio + 4 soletta) | m² | 50.7948
01.B08.016.002 |  |  | altezza totale 34 cm (30 laterizio + 4 soletta) | m² | 53.6771
01.B08.017.001 |  | Solaio “a pannelli” prefabbricati in laterocemento costituito da elementi in laterizio collaboranti/non collaboranti accostati fra loro, a formare pannelli prefabbricati monolitici aventi larghezza 80-120 cm, con armatura di confezione di acciaio B450C e getto di calcestruzzo nelle nervature di confezione di classe (secondo UNI EN 206:2014 e UNI 11104:2004) non inferiore a C30/35. | altezza totale 16 cm (12 pannello + 4 soletta) per luci fino a 4 m | m² | 52.241
01.B08.017.002 |  |  | altezza totale 20 cm (16 pannello + 4 soletta) per luci da 4 a 5 m | m² | 53.9287
01.B08.017.003 |  |  | altezza totale 24 cm (20 pannello + 4 soletta) per luci da 5 a 6 m | m² | 55.3253
01.B08.017.004 |  |  | altezza totale 28 cm (24 pannello + 4 soletta) per luci da 6 a 7 m | m² | 58.0517
01.B08.021.001 |  | Solaio “a lastre” (tipo “predalle”), con lastre in cemento armato vibrato aventi soletta inferiore di spessore minimo cm 4, di larghezza di 120 cm, irrigidite con tralicci in ferro, alleggerito con elementi in polistirolo espanso, conformi alle norme UNI EN 13747 e UNI EN 13369 . | altezza totale 20 cm (4+12+4) per luci fino a 4 m | m² | 52.7205
01.B08.021.002 |  |  | altezza totale 24 cm (4+16+4) per luci da 4 a 5 m | m² | 55.5153
01.B08.021.003 |  |  | altezza totale 30 cm (5+20+5) per luci da 5 a 6 m | m² | 59.9888
01.B08.021.004 |  |  | altezza totale 36 cm (5+26+5) per luci da 6 a 7 m | m² | 64.4939
01.B08.021.005 |  |  | altezza totale 42 cm (6+30+6) per luci da 7 a 8 m | m² | 69.7073
01.B08.031.001 |  | Solaio in acciaio e laterizio costituito da profilati in acciaio (da computare a parte) per luci fino a 5 m | con tavellonato semplice | m² | 42.988
01.B08.031.002 |  |  | con doppio tavellonato | m² | 51.3491
01.B08.032.001 |  | Solaio in acciaio e laterizio costituito da profilati in acciaio (da computare a parte) per luci oltre 5 m | con tavellonato semplice | m² | 45.0525
01.B08.032.002 |  |  | con doppio tavellonato | m² | 53.0498
01.B08.037.001 |  | Solaio in acciaio e calcestruzzo costituito da profilati in acciaio (da computare a parte) e lamiera grecata compreso fissaggio della lamiera ai profilati; spessore minimo soletta 5 cm. | con lamiera sp. da 6/10 a 12/10 ed altezza greche da mm 75 | m² | 53.4741
01.B08.037.004 |  |  | con lamiera sp. da 6/10 a 12/10 ed altezza greche da mm 55 | m² | 49.5684
01.B08.051.001 |  | Solaio in legno costituito da un'orditura primaria in travi di abete a spigolo vivo, un'orditura secondaria con correnti in abete 8x8, compreso l'ancoraggio alla struttura verticale con elementi di acciaio (piastre e bolzoni), taglio a misura, sfrido piallatura, rifilatura e chiodatura (esclusi trattamenti conservativi) | con tavolato semplice in abete sp. da 2 a 6 cm. | m² | 103.0866
01.B08.051.002 |  |  | con tavolato doppio in abete maschiettato 3+2 incrociato a 45° | m² | 138.4856
01.B08.051.010 |  |  | con scempiato in pianelle di cotto murate a calce bastarda e sovrastante getto di soletta in calcestruzzo collaborante C25/30, spessore minimo cm 4 | m² | 96.0397
01.B08.051.011 |  |  | con scempiato in pianelle di cotto murati a calce bastarda e sovrastante getto di soletta in calcestruzzo alleggerito non collaborante, spessore minimo cm 4 | m² | 99.9865
01.B08.052.001 |  | Solaio in legno costituito da orditura primaria in travi castagno uso Trieste, orditura secondaria con correnti in castagno sez. 10x10, compreso l’ancoraggio alla struttura verticale con elementi di acciaio (piastre e bolzoni), taglio a misura, sfrido piallatura, rifilatura e chiodatura (esclusi trattamenti conservativi) | con piano in tavolato semplice castagno sp. da 2 a 6 cm. | m² | 129.009
01.B08.052.002 |  |  | Con tavolato doppio in castagno maschiettato 3+2 incrociato a 45°. | m² | 165.0506
01.B08.052.010 |  |  | con scempiato in pianelle di cotto murati a calce bastarda e sovrastante getto di soletta in calcestruzzo collaborante C25/30, spessore minimo cm 4 | m² | 103.6297
01.B08.052.011 |  |  | con scempiato in pianelle di cotto murati a calce bastarda e sovrastante getto di soletta in calcestruzzo alleggerito non collaborante, spessore minimo cm 4 | m² | 107.5765
01.B08.100.001 |  | Getto aggiuntivo della soletta in calcestruzzo | per ogni cm di soletta in calcestruzzo C25/30 in più | m² | 1.9091
01.B08.100.002 |  |  | per ogni cm di soletta in calcestruzzo alleggerito in più | m² | 2.8958
01.C01.002.001 | MURATURA NON PORTANTE: eseguita con elementi in laterizio o cls, con idonea malta, per pareti e tramezzature rette o curvilinee, compreso l'impiego di regoli a piombo in corrispondenza degli spigoli del muro e di cordicelle per l'allineamento dei mattoni, il calo ed il sollevamento in alto dei materiali, la formazione di riseghe, mazzette e collegamenti, spigoli, curvature, i ponti di servizio con altezza massima m 2,00 e/o trabattelli a norma, anche esterni, mobili o fissi e ogni altro onere e magistero per dare il lavoro finito a regola d'arte. | Muratura in elevazione di mattoni UNI pieni (25x12x5.5), spessore 12 cm (una testa) | eseguita con malta bastarda | m² | 61.9721
01.C01.002.002 |  |  | eseguita con malta di cemento | m² | 62.3158
01.C01.003.001 |  | Muratura a faccia vista su un solo paramento in mattoni pieni comuni scelti spessore 12 cm (una testa) compreso l'onere per la raschiatura e la stilatura dei giunti: | eseguita con malta bastarda | m² | 85.367
01.C01.003.002 |  |  | eseguita con malta di cemento | m² | 85.7107
01.C01.009.001 |  | Muratura in elevazione di pareti con blocchi in laterizio normale spessore 25 cm | eseguita con malta di calce idraulica (M2,5) | m² | 45.0065
01.C01.009.002 |  |  | eseguita con malta bastarda (M5) | m² | 43.9049
01.C01.011.001 |  | Muratura in elevazione di tramezzi con blocchi in laterizio normale, spessore 12 cm | eseguita con malta di calce idraulica (M2,5) | m² | 30.9062
01.C01.011.002 |  |  | eseguita con malta bastarda (M5) | m² | 30.3554
01.C01.013.001 |  | Muratura in elevazione di tramezzi con blocchi in laterizio normale (foratelle), spessore 8 cm | eseguita con malta di calce idraulica (M2,5) | m² | 27.7403
01.C01.013.002 |  |  | eseguita con malta bastarda (M5) | m² | 27.3273
01.C01.014.001 |  | Muratura in elevazione di tramezzi con blocchi in laterizio normale a 6 fori (foratini), spessore 8 cm | eseguita con malta di calce idraulica (M2,5) | m² | 39.5782
01.C01.014.002 |  |  | eseguita con malta bastarda (M5) | m² | 38.7521
01.C01.016.001 |  | Muratura in elevazione di pareti con doppio UNI semipieno (cm 25x12x12) spessore 12 cm | eseguita con malta di cemento (M12) | m² | 39.3837
01.C01.016.002 |  |  | eseguita con malta bastarda (M5) | m² | 39.1791
01.C01.021.001 |  | Muratura in elevazione di pareti a cassetta (doppio tavolato) eseguita con mattoni pieni spessore 12 cm (una testa) nella parete esterna e con foratelle spessore 8 cm nella parete interna, compresi collegamenti e mazzette; intercapedine fino ad un massimo di cm 10 | eseguito con malta di calce idraulica (M2,5) | m² | 87.664
01.C01.021.002 |  |  | eseguito con malta bastarda (M5) | m² | 86.0116
01.C01.022.001 |  | Muratura in elevazione di pareti a cassetta (doppio tavolato) eseguita con foratoni spessore 12 cm nella parete esterna e con foratelle spessore 8 cm nella parete interna, compresi collegamenti e mazzette; intercapedine fino ad un massimo di cm 10 | eseguito con malta di calce idraulica (M2,5) | m² | 51.606
01.C01.022.002 |  |  | eseguito con malta bastarda (M5) | m² | 50.6422
01.C01.023.001 |  | Muratura in elevazione di pareti a cassetta (doppio tavolato) eseguita con foratelle spessore 8 cm sia nella parete esterna che nella parete interna, compresi collegamenti e mazzette; intercapedine fino ad un massimo di cm 10 | eseguito con malta di calce idraulica (M2,5) | m² | 41.0241
01.C01.023.002 |  |  | eseguito con malta bastarda (M5) | m² | 40.1979
01.C01.024.001 |  | Muratura in elevazione di pareti a cassetta (doppio tavolato) eseguita con blocchi in laterizio normale, spessore 25 cm nella parete esterna e di foratelle spessore 8 cm nella parete interna, compresi collegamenti e mazzette; intercapedine fino ad un massimo di cm 10 | eseguito con malta di calce idraulica (M2,5) | m² | 50.9316
01.C01.024.002 |  |  | eseguito con malta bastarda (M5) | m² | 49.4169
01.C01.025.001 |  | Muratura in laterizio alleggerito in pasta per tamponamenti eseguita con malta di cemento | spessore cm 12 | m² | 44.0772
01.C01.025.002 |  |  | spessore cm 25 | m² | 57.0469
01.C01.031.002 |  | Muratura in blocchi in cls vibro-compressi da intonaco eseguita con malta di cemento | spessore cm 20 | m² | 37.6074
01.C01.031.003 |  |  | spessore cm 12 | m² | 32.4464
01.C01.032.001 |  | Muratura di pareti in blocchi di cls e argilla espansa vibro-compressi non portanti eseguita con malta di cemento | spessore cm 8 | m² | 28.8855
01.C01.032.002 |  |  | spessore cm 12 | m² | 31.4884
01.C01.032.003 |  |  | spessore cm 20 | m² | 41.3196
01.C01.032.004 |  |  | spessore cm 25 | m² | 46.7729
01.C01.032.005 |  |  | spessore cm 30 | m² | 54.24
01.C02.001.001 | PARETI E CONTROSOFFITTI IN CARTONGESSO: eseguita con pannelli in cartongesso singoli o accoppiati, posati a secco o con idonea colla, per pareti, contropareti e controsoffitti retti e o curvilinei, compreso l'impiego di ogni elemento per il fissaggio e la finitura,oltre il calo ed il sollevamento in alto dei materiali, i ponti di servizio con altezza massima m 2,00 e/o trabattelli a norma, anche esterni,mobili o fissi e ogni altro onere e magistero per dare il lavoro finito a regola d'arte. | Pareti divisorie in lastre di cartongesso dello spessore di 12,5 mm., fissate mediante viti autoperforanti a una struttura costituita da profilati in lamiera di acciaio zincato da 0,6 mm. , con montanti ad interasse di 600 mm. e guide al pavimento e soffitto fissate alle strutture, compresa la formazione degli spigoli vivi, retinati o sporgenti, la rete per la stuccatura dei giunti e la sigillatura. L'attacco con il soffitto con nastro vinilico adesivo e la formazione di eventuali vani porta e vani finestra, con i contorni dotati di profilati metallici per il fissaggio dei serramenti. | Con una lastra di cartongesso su entrambi i lati della parete | m² | 40.174
01.C02.001.002 |  |  | Con due lastre di cartongesso su entrambi i lati della parete | m² | 55.2569
01.C02.001.003 |  |  | Con due lastre di cartongesso su entrambi i lati della parete per renderla REI 120 | m² | 75.2288
01.C02.002.001 |  | Placcatura di parete eseguita con lastra di cartongesso dello spessore di 12,5 mm., fissata mediante viti autoperforanti a una struttura costituita da profilati in lamiera di acciaio zincato da 0,6 mm. , con montanti ad interasse di 600 mm. e guide al pavimento e soffitto fissate alle strutture. compresa la formazione degli spigoli vivi, retinati o sporgenti, la rete per la stuccatura dei giunti e la sigillatura. L'attacco con il soffitto con nastro vinilico adesivo e la formazione di eventuali vani porta e vani finestra, con i contorni dotati di profilati metallici per il fissaggio dei serramenti. | Con singola lastra di cartongesso | m² | 35.8032
01.C02.002.002 |  |  | Con doppia lastra di cartongesso | m² | 41.6266
01.C02.010.001 |  | Controsoffitto in lastre di cartongesso, fissate mediante viti autoperforanti ad una struttura costituita da profilati in lamiera di acciaio zincato sorretto da pendinature, dello spessore di 6/10 mm. ad interasse di 600 mm.; compreso la fornitura e posa della struttura e la stuccatura dei giunti. | spessore lastra in cartongesso mm. 12,5 | m² | 33.4333
01.C02.010.002 |  |  | spessore lastra in cartongesso REI 120 mm. 20 con struttura metallica doppia non sovrapposta | m² | 44.2701
01.C02.010.003 |  |  | spessore 2 lastre in cartongesso REI 120 mm. 20 con orditura autoportante | m² | 57.1823
01.C02.011.001 |  | Controsoffitto, realizzato con pannelli componibili di dimensione 600x600 mm. appoggiati su struttura antisganciamento e antisismica, in acciaio zincato preverniciato, composta da profili portanti e profili intermedi a T, fissati alla struttura muraria tramite pendinatura regolabile; inclusi profili intermedi e perimetrali. | Con pannelli di fibre minerali 600x600 | m² | 38.8844
01.C02.011.002 |  |  | Con pannelli con rivestimento vinilico a trattamento antimicotico ed antibatterico 600x600 | m² | 35.0451
01.C03.011.001 | COPERTURE: da realizzare su idonea struttura esistente, con funzione di tenuta dell'acqua e protezione degli agenti atmosferici, di tipo continuo (piane) o discontinuo (a falde) progettate conformemente alle norme UNI 9307-1 e 9308-1 e costituite da strati funzionali come definiti dalla norma UNI 8178, compreso gli oneri per il calo ed il sollevamento dei materiali e la loro posa in opera, la formazione di colmi, diagonali, bocchette di areazione e altri pezzi speciali, la sistemazione delle converse, i ponti di servizio con altezza massima m 2,00 e/o trabatelli a norma, anche esterni, mobili e fissi, il tutto per dare il titolo compiuto e finito a regola d'arte. Sono esclusi gli aggetti di gronda (solo se del tipo smensolato o ornamentale). | Realizzazione di capriate in legno costituite da travi squadrate compreso ferramenta, chiodatura e quant'altro necessario alla corretta posa in opera | per luci fino a m 10 | m³ | 1806.9448
01.C03.015.001 |  | Fornitura e posa in opera di correnti in legno sagomati per mensola e sottomensola in aggetto di gronda | in abete sez. 8x8 | m³ | 1291.0843
01.C03.016.001 |  | Fornitura e posa in opera di seggiola in legno per gronda compreso taglio a misura, sfrido e chioderia necessaria al fissaggio | in abete dim. 14x2 con regolino di cm 4 | m | 15.9596
01.C03.021.001 |  | Fornitura e posa di manto di copertura in laterizio posto su idoneo supporto, compresa la muratura dei filari di gronda e di colmo | con embrici e coppi | m² | 38.6884
01.C03.021.002 |  |  | con coppi e controcoppi | m² | 35.9813
01.C03.021.003 |  |  | con tegole marsigliesi | m² | 27.5841
01.C03.021.004 |  |  | con tegole portoghesi | m² | 25.5029
01.C03.022.003 |  | Fornitura e posa di manto di copertura in calcestruzzo posto su idoneo supporto, compresa la muratura dei filari di gronda e di colmo | con tegola liscia | m² | 36.9126
01.C03.029.002 |  | Compenso addizionale per la muratura di tutte le tegole | con malta bastarda | m² | 21.9168
01.C03.031.004 |  | Fornitura e posa di manto di copertura in materiali metallici posti su idoneo supporto, compreso il loro fissaggio | con lastra grecata in acciaio zincato multistrato e rivestimento in alluminio | m² | 55.2052
01.C03.031.007 |  |  | con lastra grecata in acciaio zincato multistrato e rivestimento in rame e alluminio | m² | 94.8251
01.C03.032.001 |  | Fornitura e posa di manto di copertura in materiali plastici posti su idoneo supporto, compreso il loro fissaggio | lastre traslucide ondulate in resina poliestere | m² | 18.5727
01.D01.030.001 | ISOLAMENTI TERMICI: da collocare in opera, con tutti gli accorgimenti e le indicazioni prescritte dalle Ditte produttrici, su pareti verticali, su piani orizzontali o inclinati, compresi gli oneri per la preparazione dei supporti sia orizzontali che verticali, la formazione dei giunti ed il raccordo agli angoli; compresi il calo ed il sollevamento dei materiali, i ponti di servizio e/o trabattelli a norma con altezza massima m 2,00, anche esterni, mobili o fissi, il tutto per dare il titolo compiuto e finito a regola d'arte. I prodotti per isolamento devono recare la marcatura CE, essere conformi alla norma UNI 13172, e rispettare i requisiti della norma UNI13501 in materia di reazione al fuoco (così come esplicata nel D.M. 15/03/2005). | Fornitura e posa in opera di pannelli di sughero naturale (ICB) conforme alla norma UNI13170, ottenuto da sughero granulato macinato espanso e legato con il suo legante naturale, per isolamento di pareti interne ed esterne, coperture piane ed inclinate, intercapedini e solai, Classe 2 di reazione al fuoco (Euroclasse B): | Spessore mm.20 | m² | 9.8087
01.D01.030.002 |  |  | Spessore mm.30 | m² | 12.7415
01.D01.030.003 |  |  | Spessore mm.40 | m² | 15.6663
01.D01.033.001 |  | Fornitura e posa in opera di foglio di sughero (ICB) conforme alla norma UNI13170, supercompresso, di elevata flessibilità, con alto peso specifico, levigato sulle due facce, per getti in cassero di pilastri e travi in C.A., sottofondi di pavimenti civili ed industriali, in parquet o galleggianti , Classe 2 di reazione al fuoco (Euroclasse B). | spessore mm 3 | m² | 9.045
01.D01.034.001 |  | Fornitura e posa in opera di strisce di sughero (ICB) conforme alla norma UNI13170, supercompresso, levigato sulle due facce, per isolamento acustico pavimenti, cappotti interni antimuffa, Classe 2 di reazione al fuoco (Euroclasse B). | larghezza 75 mm | m/mm | 8.6398
01.D01.034.002 |  |  | larghezza 100 mm | m/mm | 13.4481
01.D01.034.003 |  |  | larghezza 150 mm | m/mm | 13.1603
01.D01.036.001 |  | Fornitura e posa in opera di pannello di lana di legno (WW) mineralizzata con magnesite ad alta temperatura, conforme alla norma UNI 13168, composto da due strati di 5 mm con interposto uno strato di lana minerale ad alta densità a fibra orientata, per estradosso coperture inclinate. Classe 1 di reazione al fuoco (Euroclasse B). | Spessore mm.35 | m² | 12.7763
01.D01.036.002 |  |  | Spessore mm.50 | m² | 14.5496
01.D01.037.001 |  | Fornitura e posa in opera di pannelli in polistirene espanso sinterizzato (EPS) conforme alla norma Uni13163, spessore mm 50, ad alta resistenza meccanica, per estradosso e intradosso coperture piane e inclinate, per intercapedini, Classe 5 di reazione al fuoco (Euroclasse E). | Densità 20 Kg/mc | m² | 7.9546
01.D01.037.002 |  |  | Densità 25 Kg/mc | m² | 9.4529
01.D01.037.003 |  |  | Densità 30 Kg/mc | m² | 10.4969
01.D01.039.001 |  | Fornitura e posa in opera di pannelli in polistirene espanso estruso (XPS) conforme alla norma Uni13164, con densità standard, esente da CFC o HCFC, per estradosso e intradosso coperture piane e inclinate, per cappotti interni ed esterni, per intercapedini, Classe 5 di reazione al fuoco (Euroclasse E)con o senza pellicola superficiale | con bordo liscio - spessore mm 20 | m²/cm | 6.3502
01.D01.039.002 |  |  | con bordo battentato - spessore mm 30 | m²/cm | 6.3502
01.D01.039.003 |  |  | con bordo battentato - spessore mm 40 | m² | 7.5456
01.D01.039.004 |  |  | con bordo battentato - spessore mm 50 | m² | 8.7477
01.D01.039.005 |  |  | con bordo battentato - spessore mm 60 | m² | 9.9431
01.D01.046.001 |  | Fornitura e posa in opera di materassini in lana di roccia (MW) conforme alla norma UNI13162 della densità di Kg/m3 80, ricoperto su ambo i lati da un foglio di carta bituminosa messo in opera perfettamente confinato, per posa su superfici orizzontali non praticabili, Classe 0 di reazione al fuoco. | Spessore 50 mm | m² | 10.2777
01.D01.046.002 |  |  | Spessore 60 mm | m² | 11.6724
01.D01.048.001 |  | Fornitura e posa in opera di materassini in lana di vetro (MW) conforme alla norma UNI13162 della densità di Kg/m3 13.5, trattato con resine termoindurenti ricoperto su entrambi i lati da un foglio di carta bituminosa messo in opera confinato, per superfici orizzontali non praticabili, Classe 0 di reazione al fuoco. | Spessore 50 mm | m² | 10.8236
01.D01.048.002 |  |  | Spessore 80 mm | m² | 13.2344
01.D05.001.001 | IMPERMEABILIZZAZIONI: su pareti verticali, su piani orizzontali o inclinati, compreso gli oneri per la preparazione dei supporti sia orizzontali che verticali, la formazione dei giunti, il taglio o la suggellatura degli incastri di muro per la profondità necessaria e i colli di raccordo con le pareti verticali; sono compresi inoltre il sollevamento dei materiali, i ponti di servizio e/o trabattelli a norma con altezza massima m 2,00 , anche esterni, mobili o fissi, il tutto per dare il titolo compiuto e finito a regola d'arte. | Fornitura e posa in opera di membrana impermeabilizzante elastoplastomerica ad alta concentrazione di bitume e polimeri, armata con t.n.t. a filo continuo poliestere, posta a fiamma | flessibilità a freddo -15°C, spessore mm 4, in doppio strato | m² | 17.7796
01.D05.001.002 |  |  | flessibilità a freddo -15°C, spessore mm 4, in strato semplice | m² | 9.0677
01.D05.001.003 |  |  | flessibilità a freddo -10°C, spessore mm 4, in doppio strato | m² | 14.6905
01.D05.001.004 |  |  | flessibilità a freddo -10°C, spessore mm 4, in strato semplice | m² | 7.7565
01.D05.005.001 |  | Fornitura e posa in opera di membrana impermeabilizzante elastoplastomerica ad alta concentrazione di bitume e polimeri, con un lato protetto con scaglie di ardesia armata con t.n.t. a filo continuo poliestere, posta a fiamma | flessibilità a freddo -10°C, spessore mm 4, in doppio strato | m² | 15.3305
01.D05.005.002 |  |  | flessibilità a freddo -10°C, spessore mm 4, in strato semplice | m² | 5.4571
01.D05.006.001 |  | Applicazione di pittura protettiva epossidica bicomponente a base di resine epossidiche e catrame naturale | in due mani | m² | 15.6885
01.D05.007.001 |  | Applicazione di pittura protettiva per impermeabilizzazioni bituminose a base di bitumi ossidati, resine selezionate e solventi, addittivato con pigmenti metallici di alluminio | in due mani | m² | 4.6548
01.D05.010.001 |  | applicazione di guaina liquida elastobituminosa a freddo monocomponente addittivata per impermeabilizzazioni di superfici strutturali in calcestruzzo (impalcati, solai misto o in lastre ecc) da applicarsi a mano, esclusa la rasatura e regolarizzazione con malta cementizia, compreso la formazione di giunti, il taglio o la suggellatura degli incastri di muro, i colli di raccordo con le pareti verticali e il sollevamento dei materiali. | in due mani per lo spessore di 3 mm | m² | 36.2931
01.E01.001.001 | INTONACI: eseguiti a mano o a macchina, compresa la riquadratura di spigoli vivi rientranti e sporgenti, l'eventuale ripresa, dopo la chiusura, di tracce di qualunque genere, la muratura di eventuali ganci al soffitto e le riprese di zoccolature e serramenti; sono inoltre compresi gli oneri per i ponti di servizio con altezza massima m 2,00 e/o trabatteli a norma, anche esterni, mobili o fissi, per opere di altezza fino a m 4,00 dal piano di calpestio, il tutto per dare il titolo compiuto e finito a regola d'arte. | Intonaco civile per interni su pareti verticali eseguito a mano, formato da un primo strato di rinzaffo e da un secondo strato tirato in piano con regolo e fratazzo tra predisposte guide, compreso velo | con malta di calce | m² | 23.6582
01.E01.001.002 |  |  | con malta bastarda | m² | 21.4945
01.E01.001.003 |  |  | con malta di cemento | m² | 21.8684
01.E01.002.001 |  | Intonaco civile per interni su pareti orizzontali eseguito a mano, formato da un primo strato di rinzaffo e da un secondo strato tirato in piano con regolo e fratazzo tra predisposte guide, compreso velo | con malta di calce | m² | 25.6708
01.E01.002.002 |  |  | con malta bastarda | m² | 23.5071
01.E01.002.003 |  |  | con malta di cemento | m² | 23.8811
01.E01.003.001 |  | Intonaco grezzo per interni su pareti verticali eseguito a mano, formato da un primo strato di rinzaffo e da un secondo strato tirato in piano con regolo e fratazzo tra predisposte guide | con malta di calce | m² | 17.4594
01.E01.003.002 |  |  | con malta bastarda | m² | 15.2957
01.E01.003.003 |  |  | con malta di cemento | m² | 15.6697
01.E01.004.001 |  | Intonaco grezzo per interni su pareti orizzontali eseguito a mano, formato da un primo strato di rinzaffo e da un secondo strato tirato in piano con regolo e fratazzo tra predisposte guide | con malta di calce | m² | 19.472
01.E01.004.002 |  |  | con malta bastarda | m² | 17.3083
01.E01.004.003 |  |  | con malta di cemento | m² | 17.6823
01.E01.005.001 |  | Sbruffatura su pareti interne, verticali e/o orizzontali, eseguita a mano | con malta di cemento | m² | 8.4073
01.E01.006.001 |  | Intonaco civile per esterni su pareti verticali eseguito a mano, formato da un primo strato di rinzaffo e da un secondo strato tirato in piano con regolo e fratazzo tra predisposte guide, compreso velo | con malta di calce | m² | 26.6771
01.E01.006.002 |  |  | con malta bastarda | m² | 24.5134
01.E01.006.003 |  |  | con malta di cemento | m² | 24.8874
01.E01.007.001 |  | Intonaco civile per esterni su pareti orizzontali eseguito a mano, formato da un primo strato di rinzaffo e da un secondo strato tirato in piano con regolo e fratazzo tra predisposte guide, compreso velo | con malta di calce | m² | 28.6897
01.E01.007.002 |  |  | con malta bastarda | m² | 26.526
01.E01.007.003 |  |  | con malta di cemento | m² | 26.9
01.E01.008.001 |  | Intonaco grezzo per esterni su pareti verticali eseguito a mano, formato da un primo strato di rinzaffo e da un secondo strato tirato in piano con regolo e fratazzo tra predisposte guide | con malta di calce | m² | 20.1145
01.E01.008.002 |  |  | con malta bastarda | m² | 17.9508
01.E01.008.003 |  |  | con malta di cemento | m² | 18.3248
01.E01.009.001 |  | Intonaco grezzo per esterni su pareti orizzontali eseguito a mano, formato da un primo strato di rinzaffo e da un secondo strato tirato in piano con regolo e fratazzo tra predisposte guide | con malta di calce | m² | 22.1271
01.E01.009.002 |  |  | con malta bastarda | m² | 19.9634
01.E01.009.003 |  |  | con malta di cemento | m² | 20.3374
01.E01.010.001 |  | Sbruffatura su pareti esterne, verticali e/o orizzontali, eseguita a mano | con malta di cemento | m² | 11.4262
01.E01.011.001 |  | Intonaco civile per interni, eseguito a macchina, con malta bastarda | senza velo | m² | 8.6653
01.E01.011.002 |  |  | compreso velo | m² | 11.1493
01.E01.012.001 |  | Intonaco civile per esterni, eseguito a macchina, con malta di cemento | senza velo | m² | 10.0772
01.E01.012.002 |  |  | compreso velo | m² | 11.2273
01.E01.013.001 |  | Intonaco a gesso per interni, eseguito a mano, tirato in piano a frattazzo e rasato con lo stesso prodotto | a base di gesso emidrato | m² | 18.1619
01.E01.018.001 |  | Intonaco fonoassorbente per interni, applicato su qualsiasi tipo di supporto, a base di fibre minerali, non contenenti amianto, né cristalli di silice allo stato libero, eseguito a macchina | spessore fino a 5 mm | m² | 15.6677
01.E01.018.002 |  |  | spessore da 6 a 10 mm | m² | 22.1204
01.E01.018.003 |  |  | spessore da 11 a 15 mm | m² | 28.5732
01.E02.003.001 | PAVIMENTI : posa in opera di pavimenti di qualsiasi tipo, compresi i materiali di allettamento o di incollaggio, i tagli e lo sfrido, la formazione di quartaboni, eventuali riprese di mantelline, stuccatura dei giunti e pulizia finale, il tutto per dare il titolo compiuto e finito a regola d'arte. Sono esclusi la fornitura del materiale (salvo diversa indicazione) e la preparazione del fondo di posa. | Posa in opera di pavimento in ceramica, gres, klinker o prodotti similari, posate a colla su sottofondo precostituito, compreso sigillature dei giunti, distanziatori (se necessari) e pulizia finale, secondo la UNI 11493:2013. | piastrelle rettangolari o quadrate posate lineari o diagonali | m² | 11.284
01.E02.003.002 |  |  | piastrelle rettangolari posate a spina di pesce | m² | 13.2893
01.E02.003.003 |  |  | piastrelle rettangolari o quadrate multiformato da comporre tipo mosaico | m² | 16.6315
01.E02.003.004 |  |  | piastrelle costituite da tessere di mosaico quadrate cm 2,5x2,5 | m² | 21.1455
01.E02.003.025 |  |  | con adesivo migliorato a rapida essicazione per piastrelle rettangolari o quadrate posate lineari o diagonali | m² | 13.2655
01.E02.003.026 |  |  | con adesivo migliorato a rapida essicazione per piastrelle rettangolari o quadrate multiformato da comporre tipo mosaico | m² | 18.613
01.E02.003.027 |  |  | con adesivo migliorato a rapida essicazione per piastrelle costituite da tessere di mosaico quadrate cm 2,5x2,5 | m² | 23.127
01.E02.004.001 |  | Posa in opera di pavimento in ceramica, gres, klinker o prodotti similari, posate su sottofondo di malta cementizia dosata a 4 q.li di cemento 32,5 R per mc di sabbia di spessore 4 cm compreso sigillature a cemento dei giunti, distanziatori (se necessari) e pulizia finale, secondo la UNI 11493:2013. | piastrelle rettangolari o quadrate posate lineari o diagonali | m² | 20.1753
01.E02.004.002 |  |  | piastrelle rettangolari posate a spina di pesce | m² | 22.1805
01.E02.004.003 |  |  | piastrelle rettangolari o quadrate multiformato da comporre tipo mosaico | m² | 25.5227
01.E02.004.004 |  |  | piastrelle costituite da tessere di mosaico quadrate cm 2,5x2,5 | m² | 30.0367
01.E02.005.001 |  | Posa in opera di pavimento in cotto , posato a colla su sottofondo precostituito, compreso sigillatura dei giunti, distanziatori (se necessari), pulizia, escluso trattamento e ceratura finale. | piastrelle rettangolari o quadrate posate lineari o diagonali | m² | 13.2893
01.E02.005.002 |  |  | piastrelle rettangolari posate a spina di pesce | m² | 15.2946
01.E02.005.003 |  |  | piastrelle rettangolari o quadrate multiformato da comporre tipo mosaico | m² | 18.6367
01.E02.005.004 |  |  | elementi per scalino | m² | 13.9578
01.E02.005.015 |  |  | con adesivo migliorato a rapida essicazione per piastrelle rettangolari o quadrate posate lineari o diagonali | m² | 15.2708
01.E02.005.016 |  |  | con adesivo migliorato a rapida essicazione per piastrelle rettangolari posate a spina di pesce | m² | 17.2761
01.E02.006.001 |  | Posa in opera di pavimento in cotto , posato su sottofondo di malta cementizia dosata a 4 q.li di cemento 32,5 R per mc di sabbia di spessore 4 cm, compreso sigillatura dei giunti a cemento, distanziatori (se necessari), pulizia, escluso trattamento e ceratura finale. | piastrelle rettangolari o quadrate posate lineari o diagonali | m² | 22.1805
01.E02.006.002 |  |  | piastrelle rettangolari posate a spina di pesce | m² | 24.1858
01.E02.006.003 |  |  | piastrelle rettangolari o quadrate multiformato da comporre tipo mosaico | m² | 27.528
01.E02.006.004 |  |  | elementi per scalino | m² | 22.849
01.E02.007.001 |  | Posa in opera di pavimento in graniglia, marmette o marmettoni, posato a colla su sottofondo precostituito, compreso sigillatura dei giunti, pulizia, escluso trattamento e ceratura finale. | piastrelle rettangolari o quadrate posate lineari o diagonali | m² | 17.6895
01.E02.007.015 |  |  | con adesivo migliorato a rapida essicazione per piastrelle rettangolari o quadrate posate lineari o diagonali | m² | 19.671
01.E02.008.001 |  | Posa in opera di pavimento in graniglia, marmette o marmettoni, posato su sottofondo di malta cementizia dosata a 4 q.li di cemento 32,5 R per mc di sabbia di spessore 4 cm, compreso sigillatura dei giunti a cemento, pulizia, escluso trattamento e ceratura finale. | piastrelle rettangolari o quadrate posate lineari o diagonali | m² | 21.9017
01.E02.009.001 |  | Posa in opera di pavimento in marmo, pietra o granito, posato a colla su sottofondo precostituito, compreso sigillautra dei giunti, pulizia, escluso trattamento e ceratura finale. | lastre di forma regolare posate lineari | m² | 19.0264
01.E02.009.002 |  |  | lastre di forma irregolare posate ad opus incertum | m² | 25.7106
01.E02.009.003 |  |  | elementi per scalino | m² | 19.6948
01.E02.009.015 |  |  | con adesivo migliorato a rapida essicazione per lastre di forma regolare posate lineari | m² | 21.0078
01.E02.009.016 |  |  | con adesivo migliorato a rapida essicazione per lastre di forma irregolare posate ad opus incertum | m² | 27.6921
01.E02.010.001 |  | Posa in opera di pavimento in marmo, pietra o granito, posato su sottofondo di malta cementizia dosata a 4 q.li di cemento 32,5 R per mc di sabbia di spessore 4 cm, compreso sigillatura dei giunti, pulizia, escluso trattamento e ceratura finale. | lastre di forma regolare posate lineari | m² | 27.9176
01.E02.010.002 |  |  | lastre di forma irregolare posate ad opus incertum | m² | 34.6018
01.E02.010.003 |  |  | elementi per scalino | m² | 28.586
01.E02.012.001 |  | Posa in opera di pavimento a tappeto agugliato tipo monofalda, incollato o fissato ai bordi a seconda del tipo, posato su sottofondo precostituito | omogeneo in fibra poliammidica, spessore totale non inferiore a 4 mm e peso totale non inferiore a 800 g/m2 | m² | 6.8697
01.E02.012.002 |  |  | in altre fibre sintetiche o eterogeneo per mescola di fibre di diversa natura, spessore totale non inferiore a 4 mm e peso totale non inferiore a 700 g/m2 | m² | 6.8697
01.E02.013.001 |  | Posa in opera di pavimento in parquet tradizionale posato a colla compresa levigatura esclusi i trattamenti finali | listoni o listoncini posati lineari | m² | 31.6251
01.E02.013.002 |  |  | listoni o listoncini posati a spina di pesce | m² | 33.6304
01.E02.013.003 |  |  | listoni o listoncini posati a fascia e bindello | m² | 36.9725
01.E02.013.004 |  |  | listoni o listoncini posati a mosaico | m² | 41.6515
01.E02.014.001 |  | Posa in opera di pavimento in parquet prefinito | listoni o listoncini ad incastro posati a colla | m² | 12.3318
01.E02.015.002 |  | Posa in opera di zoccolino battiscopa | in cotto fissato a colla | m | 10.1942
01.E02.015.003 |  |  | in marmo, pietra o granito fissato a colla | m | 13.2341
01.E02.015.004 |  |  | in ceramica, gres o simili fissato a colla | m | 7.3321
01.E02.016.001 |  | Posa in opera di battuta e listello per separazioni pavimento | ottone da 15X3 mm | m | 4.5196
01.E02.016.002 |  |  | plastica rigida da 25X25 mm | m | 4.5196
01.E02.016.003 |  |  | plastica elastica al silicone da 25X8 mm | m | 4.5196
01.E02.016.004 |  |  | plastica elastica da 30X7mm | m | 4.5196
01.E02.016.005 |  |  | marmo da 20X10-15 mm | m | 4.5196
01.E02.016.006 |  |  | ottone per moquette, posati orizzontalmente | m | 4.5196
01.E02.017.001 |  | Posa in opera di pavimento in porfido, pietra o altro materiale da esterno, posato su sottofondo di malta cementizia dosata a 4 q.li di cemento 32,5 R per mc di sabbia di spessore 4 cm, compreso sigillatura dei giunti e pulizia finale | cubetti di porfido posati su disegno geometrico | m² | 26.6946
01.E02.017.002 |  |  | lastre di pietra di forma irregolare posate ad opus incertum | m² | 30.0367
01.E02.017.003 |  |  | lastre cementizie quadrate o rettangolari posate lineari | m² | 23.3524
01.E02.018.001 |  | Posa in opera di pavimentazione da esterno, posato su sottofondo di sabbia di spessore 4 cm, compreso pulizia finale | massetti autobloccanti posati lineari | m² | 17.5418
01.E02.018.002 |  |  | lastre cementizie quadrate o rettangolari posate lineari | m² | 14.1996
01.E02.020.001 |  | Pavimento in pvc, rispondente alle norme UNI 7072-72, posto in opera con idoneo collante, compresa la preparazione del piano superiore del massetto di sottofondo; quest'ultimo da pagarsi a parte, con malta autolivellante, tagli, sfridi e la pulitura finale. | Omogeneo spessore 2,0-2,5 mm | m² | 25.9858
01.E02.021.001 |  | Pavimento in linoleum unito o variegato di qualsiasi colore, rispondente alle norme DIN 18171, fornito in rotoli, posto in opera con idoneo collante acrilico in dispersione acquosa. Compresa la preparazione del piano superiore del massetto di sottofondo, quest'ultimo da pagarsi a parte, con malta autolivellante, tagli, sfridi e la pulitura finale. | spessore di 2,5 mm | m² | 39.9286
01.E02.025.001 |  | Fornitura e posa in opera di percorsi tattili plantari integrati LOGES-VET-EVOLUTION (LVE) con rilievi trapeziodali equidistanti, con altezza dei rilievi non inferiore a 3 mm e larghezza in accordo con la tabella 3-“WT6” della CEN/TS 15209, con distanza tra i rilievi in accordo con la tabella 1 - “S9” della CEN/TS 15209 costruito in M-PVC-P integrato con TAG – RFID 134.2 Khz idonei alla realizzazione di percorsi intelligenti per consentire a non vedenti ed ipovedenti “l'orientamento e la riconoscibilità dei luoghi e delle fonti di pericolo", come prescritto dalla normativa vigente (D.P.R. 503/1996, D.M. 236/1989, ecc.) con elementi in PVC. | delle dimensioni di cm 60x60 spessore cm 1,4., codice DIREZIONE RETTILINEA, posate con biadesivo | ml | 71.3836
01.E02.025.002 |  |  | delle dimensioni di cm 60x40 spessore cm 1,4., codice ARRESTO/PERICOLO, posate con biadesivo | ml | 51.6496
01.E02.025.003 |  |  | delle dimensioni di cm 60x60 spessore cm 1,4., codice di SVOLTA OBBLIGATA a 90° , posate con biadesivo | cad | 53.963
01.E02.025.004 |  |  | delle dimensioni di cm 60x60 spessore cm 1,4., codice di INCROCIO a "+" o a "T" , posate con biadesivo | cad | 53.963
01.E02.025.005 |  |  | delle dimensioni di cm 60x40 spessore cm 1,4., codice di ATTENZIONE/SERVIZIO, posate con biadesivo | ml | 47.0956
01.E02.025.006 |  |  | delle dimensioni di cm 60x40 spessore cm 1,4., codice di PERICOLO VALICABILE, posate con biadesivo | ml | 47.0956
01.E02.025.007 |  |  | delle dimensioni di cm 60x60 spessore cm 1,4., codice DIREZIONE RETTILINEA, posate con collante | ml | 60.9227
01.E02.025.008 |  |  | delle dimensioni di cm 60x40 spessore cm 1,4., codice ARRESTO/PERICOLO, posate con collante | ml | 41.1887
01.E02.025.009 |  |  | delle dimensioni di cm 60x60 spessore cm 1,4., codice di SVOLTA OBBLIGATA a 90° , posate con collante | cad | 48.0197
01.E02.025.010 |  |  | delle dimensioni di cm 60x60 spessore cm 1,4., codice di INCROCIO a "+" o a "T" , posate con collante | cad | 48.0197
01.E02.025.011 |  |  | delle dimensioni di cm 60x40 spessore cm 1,4., codice di ATTENZIONE/SERVIZIO, posate con collante | ml | 36.6347
01.E02.025.012 |  |  | delle dimensioni di cm 60x40 spessore cm 1,4., codice di PERICOLO VALICABILE, posate con collante | ml | 36.6347
01.E02.026.001 |  | Fornitura e posa in opera di percorsi tattili plantari integrati LOGES-VET-EVOLUTION (LVE) con rilievi trapeziodali equidistanti, con altezza dei rilievi non inferiore a 3 mm e larghezza in accordo con la tabella 3-“WT6” della CEN/TS 15209, con distanza tra i rilievi in accordo con la tabella 1 - “S9” della CEN/TS 15209 costruito in M-PVC-P integrato con TAG – RFID 134.2 Khz idonei alla realizzazione di percorsi intelligenti per consentire a non vedenti ed ipovedenti “l'orientamento e la riconoscibilità dei luoghi e delle fonti di pericolo", come prescritto dalla normativa vigente (D.P.R. 503/1996, D.M. 236/1989, ecc.) con lastre di cemento con colorazioni superficiali variabili. | delle dimensioni di cm 30x40 con spessore medio da cm.2.0 a cm 3,3 (UNI EN 1339) con colorazioni superficiali variabili, codice DIREZIONE RETTILINEA posate a colla | ml | 50.1892
01.E02.026.002 |  |  | delle dimensioni di cm 30x40 con spessore medio da cm.2.0 a cm 3,3 (UNI EN 1339) con colorazioni superficiali variabili, codice di ARRESTO/PERICOLO posate a colla | ml | 38.0452
01.E02.026.003 |  |  | delle dimensioni di cm 30x40 con spessore medio da cm.2.0 a cm 3,3 (UNI EN 1339) con colorazioni superficiali variabili, codice di SVOLTA OBBLIGATA a 90° (n.4 elementi), posate a colla | cad | 28.488
01.E02.026.004 |  |  | delle dimensioni di cm 30x40 con spessore medio da cm.2.0 a cm 3,3 (UNI EN 1339) con colorazioni superficiali variabili, codice di INCROCIO a "+" o a "T"(n.4 elementi), posate a colla | cad | 28.488
01.E02.026.005 |  |  | delle dimensioni di cm 30x40 con spessore medio da cm.2.0 a cm 3,3 (UNI EN 1339) con colorazioni superficiali variabili, codice di ATTENZIONE/SERVIZIO, posate a colla | ml | 38.0452
01.E02.026.006 |  |  | delle dimensioni di cm 30x40 con spessore medio da cm.2.0 a cm 3,3 (UNI EN 1339) con colorazioni superficiali variabili, codice di PERICOLO VALICABILE, posate a colla | ml | 38.0452
01.E02.027.001 |  | Fornitura e posa in opera di per percorsi tattili plantari integrati LOGES-VET-EVOLUTION (LVE) con rilievi trapeziodali equidistanti , con altezza dei rilievi non inferiore a 3 mm e larghezza in accordo con la tabella 3-“WT6” della CEN/TS 15209, con distanza tra i rilievi in accordo con la tabella 1 - “S9” della CEN/TS 15209 costruito in M-PVC-P integrato con TAG – RFID 134.2 Khz idonei alla realizzazione di percorsi intelligenti per consentire a non vedenti ed ipovedenti “l'orientamento e la riconoscibilità dei luoghi e delle fonti di pericolo", come prescritto dalla normativa vigente (D.P.R. 503/1996, D.M. 236/1989, ecc.) con masselli in cemento con colorazioni superficiali variabili. | delle dimensioni di cm 30x40 con spessore medio di circa cm.5,0-5,5 (UNI EN 1339) con colorazioni superficiali variabili, codice DIREZIONE RETTILINEA posate a colla | ml | 52.0108
01.E02.027.002 |  |  | delle dimensioni di cm 30x40 con spessore medio di circa cm.5,0-5,5 (UNI EN 1339) con colorazioni superficiali variabili, codice di ARRESTO/PERICOLO posate a colla | ml | 39.2596
01.E02.027.003 |  |  | delle dimensioni di cm 30x40 con spessore medio di circa cm.5,0-5,5 (UNI EN 1339) con colorazioni superficiali variabili, codice di SVOLTA OBBLIGATA a 90° (n.4 elementi), posate a colla | cad | 29.2166
01.E02.027.004 |  |  | delle dimensioni di cm 30x40 con spessore medio di circa cm.5,0-5,5 (UNI EN 1339) con colorazioni superficiali variabili, codice di INCROCIO a "+" o a "T"(n.4 elementi), posate a colla | cad | 29.2166
01.E02.027.005 |  |  | delle dimensioni di cm 30x40 con spessore medio di circa cm.5,0-5,5 (UNI EN 1339) con colorazioni superficiali variabili, codice di ATTENZIONE/SERVIZIO, posate a colla | ml | 39.2596
01.E02.027.006 |  |  | delle dimensioni di cm 30x40 con spessore medio di circa cm.5,0-5,5 (UNI EN 1339) con colorazioni superficiali variabili, codice di PERICOLO VALICABILE, posate a colla | ml | 39.2596
01.E02.028.001 |  | Fornitura e posa in opera di percorsi tattili plantari integrati LOGES-VET-EVOLUTION (LVE) con rilievi trapeziodali equidistanti, con altezza dei rilievi non inferiore a 3 mm e larghezza in accordo con la tabella 3-“WT6” della CEN/TS 15209, con distanza tra i rilievi in accordo con la tabella 1 - “S9” della CEN/TS 15209 costruito in M-PVC-P integrato con TAG – RFID 134.2 Khz idonei alla realizzazione di percorsi intelligenti per consentire a non vedenti ed ipovedenti “l'orientamento e la riconoscibilità dei luoghi e delle fonti di pericolo", come prescritto dalla normativa vigente (D.P.R. 503/1996, D.M. 236/1989, ecc.) con lastre in gres porcellanato 1° scelta per esterni ed interni, con colorazioni superficiali variabili. | delle dimensioni di cm 30x40 con spessore medio di circa 0,9 a 2,0 cm (UNI EN ISO 10545) con colorazioni superficiali variabili, codice DIREZIONE RETTILINEA posate a colla | ml | 85.5738
01.E02.028.002 |  |  | delle dimensioni di cm 30x40 con spessore medio di circa 0,9 a 2,0 cm (UNI EN ISO 10545) con colorazioni superficiali variabili, codice di ARRESTO/PERICOLO posate a colla | ml | 61.6349
01.E02.028.003 |  |  | delle dimensioni di cm 30x40 con spessore medio di circa 0,9 a 2,0 cm (UNI EN ISO 10545) con colorazioni superficiali variabili, codice di SVOLTA OBBLIGATA a 90° (n.4 elementi), posate a colla | cad | 42.7572
01.E02.028.004 |  |  | delle dimensioni di cm 30x40 con spessore medio di circa 0,9 a 2,0 cm (UNI EN ISO 10545) con colorazioni superficiali variabili, codice di INCROCIO a "+" o a "T"(n.4 elementi), posate a colla | cad | 42.7572
01.E02.028.005 |  |  | delle dimensioni di cm 30x40 con spessore medio di circa 0,9 a 2,0 cm (UNI EN ISO 10545) con colorazioni superficiali variabili, codice di ATTENZIONE/SERVIZIO, posate a colla | ml | 61.6349
01.E02.028.006 |  |  | delle dimensioni di cm 30x40 con spessore medio di circa 0,9 a 2,0 cm (UNI EN ISO 10545) con colorazioni superficiali variabili, codice di PERICOLO VALICABILE posate a colla | ml | 61.6349
01.E02.030.001 |  | Rasatura di sottofondi per posa di pavimentazioni viniliche, previo pulizia del supporto e trattamento con primer ancorante. | cementizia tissotropica stesa a spatola ( due mani) additivata con lattice elasticizzante. | m² | 8.4288
01.E02.050.004 |  | Trattamento per pavimenti | verniciatura dei pavimenti in legno | m² | 10.4414
01.E03.013.004 | RIVESTIMENTI: posa in opera di rivestimenti di qualsiasi tipo, compresi i materiali di allettamento o di incollaggio, i tagli e lo sfrido, la posa in opera di pezzi speciali di raccordo e d'angolo, la formazione di quartaboni, eventuali riprese di mantelline, stuccatura dei giunti, distanziatori (mm. 3) e pulizia finale, il tutto per dare il titolo compiuto e finito a regola d'arte. Sono esclusi la fornitura del materiale (salvo diversa indicazione) e la preparazione del fondo di posa. Le piastrelle ceramiche, interne ed esterne, devono essere posate secondo la UNI 11493:2013. | Posa in opera di rivestimento interno di maiolica (terracotta smaltata in superficie) posato a colla su superfici intonacate, inclusa sigillatura del giunti e pulizia finale, compreso bordi smussati o smaltati in costa | piastrelle 15x15 o 20x20 cm tinta unita | m² | 19.1402
01.E03.013.005 |  |  | piastrelle 15x15 o 20x20 cm decorate | m² | 21.1455
01.E03.014.008 |  | Posa in opera di rivestimento interno in piastrelle di monocottura, gres porcellanato o similari, posate a colla su superfici intonacate, compreso sigillatura dei giunti e pulizia finale | piastrelle fino a 30x30 cm tinta unita | m² | 19.1402
01.E03.014.009 |  |  | piastrelle fino a 30x30 cm decorate | m² | 21.1455
01.E03.014.010 |  |  | piastrelle oltre 30x30 cm tinta unita | m² | 17.1349
01.E03.014.011 |  |  | piastrelle oltre 30x30 cm decorate | m² | 19.1402
01.E03.014.012 |  |  | piastrelle di mosaico | m² | 24.4876
01.E03.014.030 |  |  | con adesivo migliorato a rapida essicazione per piastrelle fino a 30x30 cm tinta unita | m² | 21.1217
01.E03.014.031 |  |  | con adesivo migliorato a rapida essicazione per piastrelle fino a 30x30 cm decorate | m² | 24.1251
01.E03.014.035 |  |  | con adesivo migliorato a rapida essicazione per piastrelle oltre 30x30 cm tinta unita | m² | 19.1164
01.E03.015.005 |  | Posa in opera di rivestimento esterno in listelli di klinker o laterizio, posati a colla su superfici intonacate, compreso sigillatura dei giunti e pulizia finale | listelli di klinker trafilato per estrusione nei formati 6x24 cm e 12x24 cm | m² | 28.1639
01.E03.015.006 |  |  | listelli di laterizio nei formati 5x23 cm e 6x25 cm | m² | 28.4982
01.E03.015.015 |  |  | con adesivo migliorato a rapida essicazione, per listelli di klinker trafilato per estrusione nei formati 6x24 cm e 12x24 cm | m² | 30.1455
01.E03.015.016 |  |  | con adesivo migliorato a rapida essicazione per listelli di laterizio nei formati 5x23 cm e 6x25 cm | m² | 30.4797
01.E03.016.001 |  | Posa in opera di zoccolino a pavimento | In legno tinto da 60X9 mm da incollare o inchiodare | m | 4.231
01.E03.016.002 |  |  | In legno assicurato con viti e tasselli ad espansione : da 70X10 mm | m | 5.4143
01.E03.016.003 |  |  | In grés rosso normale h 7.5 | m | 10.8795
01.E03.016.004 |  |  | In grés rosso a gola da 7,5 X 15cm, h 7,5 cm | m | 10.8795
01.E03.016.005 |  |  | In grés rosso a gola da 15X15cm, h 15 cm | m | 10.8795
01.E03.016.006 |  |  | In grés fine porcellanato con gola h 10 cm | m | 10.8795
01.E03.018.001 |  | Posa in opera di rivestimento in lastre di marmo, travertino o granito posate a colla su superficie intonacata, compreso eventuali fori e zanche di ancoraggio, stilatura e sigillatura dei giunti e pulizia finale | lastre di dimensioni fino a 40x20 cm | m² | 31.1719
01.E03.018.002 |  |  | lastre di dimensioni oltre 40x20 cm e fino a 150x60 cm | m² | 47.4685
01.E03.020.001 |  | Rivestimento in pvc, rispondente alle norme UNI 7072-72, posto in opera con idoneo collante in dispersione acquosa. | Omogeneo spessore 2,0-2,5 mm | m² | 20.7294
01.E03.021.001 |  | Sguscia in pvc tra pavimentazione e rivestimento, compresa la fornitura e posa di profilo in pvc triangolare 2,5x2,5 da posare in aderenza allo spigolo a sostegno dello sguscio, compreso incollaggio, taglio, e pezzi speciali, con saldatura a pavimento e al rivestimento, compresi materiali per rendere il lavoro finito a regola d'arte. | spessore 2,00 mm | ml | 23.5998
01.E03.022.001 |  | Rivestimento in linoleum unito o variegato di qualsiasi colore, rispondente alle norme DIN 18171, fornito in rotoli, posto in opera con idoneo collante in dispersione acquosa. | spessore di 2 mm | m² | 31.2908
01.E03.023.001 |  | Sguscia in linoleum tra pavimentazione e rivestimento compresa la fornitura e posa di profilo in pvc triangolare 2,5x2,5 da posare in aderenza allo spigolo a sostegno dello sguscio, compreso incollaggio, taglio, e pezzi speciali. Compreso saldatura a pavimento e al rivestimento compresi materiali per rendere il lavoro finito a regola d'arte. | spessore 2 mm | ml | 15.0278
01.E04.001.001 | ASSISTENZE MURARIE: per opere di falegnameria e serramentistica, opere da fabbro ed impiantistica in genere, esclusa la fornitura del prodotto da porre in opera. | Assistenza per posa di cassamorta in legno per aperture fino a 2,5 mq; il tutto per dare il titolo compiuto e finito a regola d'arte. | su muri di spessore fino a 20 cm | cad | 42.1968
01.E04.001.002 |  |  | su muri di spessore oltre i 20 cm | cad | 60.3015
01.E04.002.001 |  | Assistenza per posa di cassamorta in metallo per aperture fino a 2,5 mq; il tutto per dare il titolo compiuto e finito a regola d'arte. | su muri di spessore fino a 20 cm | cad | 48.2126
01.E04.003.001 |  | Assistenza per posa in opera di infissi in legno interni ed esterni, per luci fino a mq 3,5; esclusa cassamorta compreso preparazione fori per zanche e bocchette, piazzamento infisso e successiva muratura di zanche e bocchette; il tutto per dare il titolo compiuto e finito a regola d'arte. | portoncini | m² | 51.2205
01.E04.003.002 |  |  | finestre e porte finestre | m² | 45.2047
01.E04.003.003 |  |  | persiane alla fiorentina | m² | 51.2205
01.E04.003.004 |  |  | avvolgibili in legno o pvc compreso cassonetto e scatole avvolgitore | m² | 42.1968
01.E04.003.005 |  |  | porte blindate | m² | 66.2601
01.E04.004.001 |  | Assistenza per posa in opera di infissi in metallo; esclusa cassamorta compreso preparazione fori per zanche e bocchette, piazzamento infisso e successiva muratura di zanche e bocchette; il tutto per dare il titolo compiuto e finito a regola d'arte. | porte in lamiera o rete con telaio | m² | 36.1809
01.E04.004.002 |  |  | sportelli in profilato con luci fino a 2,5 mq | m² | 36.1809
01.E04.004.003 |  |  | serrande normali con luci fino a 5 mq | m² | 42.1968
01.E05.001.001 | MASSETTI E SOTTOFONDI: da realizzare al di sopra del solaio per la formazione del piano di posa dei pavimenti, compreso ogni onere e magistero per dare il lavoro finito a regola d'arte. | Massetto in conglomerato cementizio C12/15 classe di consistenza S3 tirato a regolo; il tutto per dare il titolo compiuto e finito a regola d'arte | spessore fino a cm. 5 | m² | 14.5319
01.E05.001.002 |  |  | per ogni cm in più oltre ai 5 cm | m² | 2.0782
01.E05.002.001 |  | Massetto armato dello spessore di cm 5 in conglomerato cementizio con resistenza caratteristica C16/20 tirato a regolo, con rete elettrosaldata in acciaio B450C, maglia 10x10; il tutto per dare il titolo compiuto e finito a regola d'arte comprensivo di eventuale pompa o betonpompa. | con rete Ø 5 | m² | 24.2063
01.E05.002.002 |  |  | con rete Ø 6 | m² | 25.3347
01.E05.002.003 |  |  | con rete Ø 8 | m² | 31.8686
01.E05.011.001 |  | Formazione di pendenze, riempimenti e simili in conglomerato cementizio alleggerito tipo C12/15 classe di consistenza S3, 0,900 di inerte leggero tirato a regolo; il tutto per dare il titolo compiuto e finito a regola d'arte. | con verniculite espansa, spessore fino a cm 5 | m² | 29.9896
01.E05.011.002 |  |  | con verniculite espansa, per ogni cm in più | m² | 6.6654
01.E05.011.003 |  |  | con argilla espansa, spessore fino a cm 5 | m² | 22.6853
01.E05.011.004 |  |  | con argilla espansa, per ogni cm in più | m² | 4.8344
01.E05.012.001 |  | Esecuzione di sottofondo in conglomerato cementizio tipo C20/25 classe di consistenza S3 dosato a q 2,5 di cemento R32,5 battuto e spianato con frattazzo; il tutto per dare il titolo compiuto e finito a regola d'arte. | spessore fino a cm. 5 | m² | 13.5749
01.E05.012.002 |  |  | per ogni cm in più oltre ai 5 cm | m² | 2.0878
01.E05.013.001 |  | Sottofondo per pavimentazioni composto da letto di sabbia e cemento R32,5 e q 0,5 di calce eminentemente idraulica, bagnato e battuto; il tutto per dare il titolo compiuto e finito a regola d'arte. | spessore fino a cm. 5 | m² | 13.438
01.E05.021.001 |  | Sovrapprezzi ai massetti: | maggior onere per piallettatura a frattazzo | m² | 4.0477
01.E05.021.002 |  |  | esecuzione di CLS con verniculite | m² | 17.3815
01.E05.021.003 |  |  | esecuzione di CLS con argilla espansa | m² | 10.0772
01.E05.031.001 |  | Sovrapprezzi ai sottofondi per oneri di aggiunte di rete elettrosaldata in acciaio FEB450C, controllato; il tutto per dare il titolo compiuto e finito a regola d'arte. | rete 10x10 Ø 5 | m² | 4.8926
01.E05.031.002 |  |  | rete 10x10 Ø 6 | m² | 6.0209
01.E05.031.003 |  |  | rete 10x10 Ø 8 | m² | 9.8378
01.F03.001.001 | OPERE DA VETRAIO: posa in opera di lastre di vetro e cristalli (escluso il costo dei materiali), di qualsiasi dimensione, su infissi e telai metallici o in legno, compreso mastice e tasselli per il fissaggio, eventuale fermavetro e/o guarnizioni in gomma, sigillatura con silicone e quant'altro occorrente per dare il lavoro finito a regola d'arte. | Posa in opera di vetri su serramenti in legno | Ad infilare con sigillatura esterna a silicone | m² | 9.8922
01.F03.001.002 |  |  | Con fermavetro riportato fissato con chiodi e sigillatura a silicone | m² | 10.3818
01.F03.001.003 |  |  | Con fermavetro riportato fissato con viti e sigillatura a silicone | m² | 13.0988
01.F03.002.001 |  | Posa in opera di vetri su serramenti in profilati | Profilati tubolari di ferro: fermavetro riportato fissato con viti e sigillatura in silicone | m² | 13.0988
01.F03.002.002 |  |  | Profilato a T od a L di ferro: fermavetro riportato fissato con viti e sigillatura in silicone | m² | 14.9102
01.F03.002.003 |  |  | Profilati in lega leggera: fermavetro riportato fissato con viti e sigillatura in silicone | m² | 13.0988
01.F03.002.005 |  |  | Sigillatura supplementare con fornitura: guarnizioni in PVC o neoprene | m² | 1.9087
01.F03.002.006 |  |  | Sigillatura supplementare con fornitura: mastice sintetico al silicone | m² | 0.97765
01.F04.001.001 | TINTEGGIATURE E VERNICIATURE: compreso idonea preparazione delle superfici da pitturare, l'eventuale protezione di altre opere finite, la rimozione e la pulitura di tutte le superfici eventualmente intaccate; compreso i ponti di servizio con altezza massima m 2,00 e/o trabattelli a norma, anche esterni, mobili o fissi, il tutto per dare il titolo compiuto e finito a regola d'arte. | Preparazione di intonaco | Rasierato con una mano di bianco | m² | 11.0791
01.F04.002.001 |  | Preparazione di fondo da tinteggiare | Mediante raschiatura, scartavetratura e riprese di piccoli tratti di intonaco | m² | 6.0917
01.F04.004.002 |  | Verniciatura per interni su intonaco nuovo o preparato | con pittura minerale a base di grassello di calce | m² | 5.5059
01.F04.004.003 |  |  | con idropittura a tempera murale fine | m² | 3.4916
01.F04.004.004 |  |  | con idropittura lavabile previa mano di fissativo | m² | 5.58
01.F04.005.001 |  | Verniciatura di facciate esterne | con pittura idrorepellente traspirante | m² | 6.7716
01.F04.005.003 |  |  | con pittura lavabile al quarzo | m² | 8.4448
01.F04.006.001 |  | Verniciature di infissi nuovi o rigenerati ed altri elementi in ferro | infissi: una mano di minio all'olio di lino e due mani di smalto sintetico | m² | 12.9701
01.F04.006.003 |  |  | persiane: tre mani di tinta a olio | m² | 12.0385
01.F04.006.007 |  |  | radiatori (per ogni elemento): una mano di antiruggine e due di smalto, previa pulitura con spazzola in acciaio | cad | 3.7176
01.F04.006.009 |  |  | ringhiere di scala: una mano di minio e due mani di smalto | m² | 9.7548
01.F04.007.001 |  | Stuccatura parziale per la ripresa di crinature e scalfiture, compresa carteggiatura, per locali di altezza fino a m 4,50 | con stucco emulsionato in acqua | m² | 3.3933
01.F04.009.002 |  | Preparazione alla verniciatura di opere in legno | con una mano di idonea soluzione antimuffa o antifungo | m² | 3.9142
01.F04.009.003 |  |  | con una mano di impregnante su superfici nuove | m² | 2.916
01.F04.009.004 |  |  | con una mano di impregnante turapori a solvente su superfici nuove | m² | 9.3733
01.F04.010.001 |  | Verniciatura di opere in legno | con una mano di pittura opaca bianca su superfici già preparate | m² | 7.2215
01.F04.010.002 |  |  | con smalto sintetico per interno in colori chiari su superfici già preparate ed imprimite; per ogni strato applicato | m² | 7.1654
01.F04.010.003 |  |  | con smalto sintetico, alchidico, lucido in colori correnti chiari su superfici già preparate ed imprimite; per ogni strato applicato | m² | 7.3205
01.F04.010.004 |  |  | con smalto sintetico, alchidico, satinato in colori correnti chiari su superfici già preparate ed impregnate; per ogni strato applicato | m² | 7.5399
01.F04.010.006 |  |  | con vernice trasparente, uretanica, lucida su superfici già preparate ed imprimite; per ogni strato applicato | m² | 4.9817
01.F04.011.001 |  | Preparazione alla verniciatura di opere metalliche | Leggera carteggiatura e spolveratura di opere in ferro nuove non imbrattate | m² | 3.9292
01.F04.011.002 |  |  | Pulitura con impiego di scopinetti, spazzole o raschietti di superfici imbrattate | m² | 3.9292
01.F04.011.003 |  |  | Brossatura manuale con impiego di spazzole metalliche e tela smeriglio per asportare formazioni superficiali di ruggine | m² | 3.9292
01.F04.011.004 |  |  | Brossatura accurata manuale o meccanica con impiego di smerigliatrici, spazzole rotanti e molatrici, di superfici in avanzato grado di arrugginimento, o per la rimozione di scaglie di laminazione facilmente asportabili | m² | 4.9115
01.F04.011.007 |  |  | Sgrassaggio di superfici nuove ferrose e non ferrose con impiego di solvente | m² | 3.5631
01.F04.011.011 |  |  | Applicazione di una mano di soluzione fosfatante su superfici ferrose già preparate | m² | 5.049
01.F04.012.001 |  | Verniciatura di opere metalliche | con pittura di fondo ai fosfati di zinco su superfici già preparate; per ogni strato applicato | m² | 5.5869
01.F04.012.002 |  |  | con pittura di fondo all'ossido di ferro su superfici già preparate; per ogni strato applicato | m² | 5.1494
01.F04.012.007 |  |  | con pittura di fondo ai fosfati di zinco su manufatti accessori: tubi, paraspigoli, ferri ad U, apparecchi per avvolgibili, aste di comando di serramenti, ecc.; per ogni strato applicato | m | 3.2948
01.F04.012.010 |  |  | con due mani di smalto sintetico in colori chiari su superfici già preparate e trattate con antiruggine | m² | 7.5855
01.F04.012.011 |  |  | con due mani di smalto sintetico alchidico in colori chiari su superfici già preparate e trattate con antiruggine | m² | 7.1723
01.F04.012.012 |  |  | con due mani di smalto poliuretanico a due componenti in colori chiari su superfici già preparate e trattate con antiruggine | m² | 7.1313
01.F04.012.017 |  |  | con finitura tipo carrozzeria di superfici in ferro consistente in: rasatura a due riprese con stucco sintetico, abrasivatura totale, mano di fondo, revisione della rasatura e abrasivatura parziale, due mani di finitura con smalto sintetico alchidico | m² | 26.1958
01.F06.001.001 | SCARICHI E FOGNATURE: realizzati per lo smaltimento delle acque reflue, sono compresi i pezzi speciali ed i raccordi, i pezzi per lo staffaggio, le guarnizioni ed i collari, l'eventuale sigillatura dei giunti e quant'altro occorre per dare il lavoro finito a regola d'arte; sono altresì compresi la formazione del piano di posa, i rinfianchi, i ponti di servizio con altezza massima m 2,00 e/o trabattelli a norma, anche esterni, mobili o fissi e gli oneri per ogni eventuale mezzo necessario alla movimentazione dei prefabbricati. Sono esclusi gli scavi ed i rinterri, le tracce, la realizzazione di cavedi e le chiusure. | Fornitura e posa in opera di tubazioni in P.V.C. con spessori e caratteristiche rispondenti alle indicazioni UNI e IIP, con giunti a bicchiere e idonee guarnizioni in anelli elastomerici, termoresistente fino a 95°, per scarichi discontinui. | Poste in opera dentro traccia o cavedio, compreso staffe e collari: diam. est. 32 mm spess. 3 mm | m | 9.2368
01.F06.001.002 |  |  | Poste in opera dentro traccia o cavedio, compreso staffe e collari: tubazioni diam. est. 40 mm spess. 3 mm | m | 9.5875
01.F06.001.003 |  |  | Poste in opera dentro traccia o cavedio, compreso staffe e collari: tubazioni diam. est. 50 mm spess. 3 mm | m | 9.6941
01.F06.001.004 |  |  | Poste in opera dentro traccia o cavedio, compreso staffe e collari: tubazioni diam. est. 63 mm spess. 3 mm | m | 10.1723
01.F06.001.005 |  |  | Poste in opera dentro traccia o cavedio, compreso staffe e collari: tubazioni diam. est. 80 mm spess. 3 mm | m | 12.576
01.F06.001.006 |  |  | Poste in opera dentro traccia o cavedio, compreso staffe e collari: tubazioni diam. est. 100 mm spess. 3 mm | m | 11.6216
01.F06.001.007 |  |  | Poste in opera dentro traccia o cavedio, compreso staffe e collari: tubazioni diam. est. 125 mm spess. 3,2 mm | m | 16.8431
01.F06.001.008 |  |  | Poste in opera dentro traccia o cavedio, compreso staffe e collari: tubazioni diam. est. 140 mm spess. 3,2 mm | m | 17.7279
01.F06.001.009 |  |  | Poste in opera dentro traccia o cavedio, compreso staffe e collari: tubazioni diam. est. 160 mm spess .3,2 mm | m | 20.6346
01.F06.001.010 |  |  | Poste in opera dentro traccia o cavedio, compreso staffe e collari: tubazioni diam. est. 200 mm spess. 3,9 mm | m | 23.4319
01.F06.001.021 |  |  | Tubazioni poste in opera, esternamente alla muratura, compreso staffe e collari: tubazioni diam. est. 32 mm spess. 3 mm | m | 11.1314
01.F06.001.022 |  |  | Tubazioni poste in opera, esternamente alla muratura, compreso staffe e collari: tubazioni diam. est. 40 mm spess. 3 mm | m | 12.1136
01.F06.001.023 |  |  | Tubazioni poste in opera, esternamente alla muratura, compreso staffe e collari: tubazioni diam. est. 50 mm spess. 3 mm | m | 12.536
01.F06.001.024 |  |  | Tubazioni poste in opera, esternamente alla muratura, compreso staffe e collari: tubazioni diam. est. 63 mm spess. 3 mm | m | 14.9087
01.F06.001.025 |  |  | Tubazioni poste in opera, esternamente alla muratura, compreso staffe e collari: tubazioni diam. est. 80 mm spess. 3 mm | m | 16.5297
01.F06.001.026 |  |  | Tubazioni poste in opera, esternamente alla muratura, compreso staffe e collari: tubazioni diam. est. 100 mm spess. 3 mm | m | 17.4401
01.F06.001.027 |  |  | Tubazioni poste in opera, esternamente alla muratura, compreso staffe e collari: tubazioni diam. est. 125 mm spess. 3,2 mm | m | 19.744
01.F06.001.028 |  |  | Tubazioni poste in opera, esternamente alla muratura, compreso staffe e collari: tubazioni diam. est. 140 mm spess. 3,2 mm | m | 20.254
01.F06.001.029 |  |  | Tubazioni poste in opera, esternamente alla muratura, compreso staffe e collari: tubazioni diam. est. 160 mm spess .3,2 mm | m | 22.5292
01.F06.001.030 |  |  | Tubazioni poste in opera, esternamente alla muratura, compreso staffe e collari: tubazioni diam. est. 200 mm spess. 3,9 mm | m | 27.8526
01.F06.001.041 |  |  | Tubazioni poste in opera dentro scavi, compreso letto di posa con sabbione e rinfianco con calcestruzzo Rck 15: tubazioni diam. est. 32 mm spess. 3 mm | m | 6.0206
01.F06.001.042 |  |  | Tubazioni poste in opera dentro scavi, compreso letto di posa con sabbione e rinfianco con calcestruzzo Rck 15: tubazioni diam. est. 40 mm spess. 3 mm | m | 6.3712
01.F06.001.043 |  |  | Tubazioni poste in opera dentro scavi, compreso letto di posa con sabbione e rinfianco con calcestruzzo Rck 15: tubazioni diam. est. 50 mm spess. 3 mm | m | 6.7936
01.F06.001.044 |  |  | Tubazioni poste in opera dentro scavi, compreso letto di posa con sabbione e rinfianco con calcestruzzo Rck 15: tubazioni diam. est. 63 mm spess. 3 mm | m | 8.188
01.F06.001.045 |  |  | Tubazioni poste in opera dentro scavi, compreso letto di posa con sabbione e rinfianco con calcestruzzo Rck 15: tubazioni diam. est. 80 mm spess. 3 mm | m | 8.4111
01.F06.001.046 |  |  | Tubazioni poste in opera dentro scavi, compreso letto di posa con sabbione e rinfianco con calcestruzzo Rck 15: tubazioni diam. est. 100 mm spess. 3 mm | m | 8.69
01.F06.001.047 |  |  | Tubazioni poste in opera dentro scavi, compreso letto di posa con sabbione e rinfianco con calcestruzzo Rck 15: tubazioni diam. est. 125 mm spess. 3,2 mm | m | 11.4432
01.F06.001.048 |  |  | Tubazioni poste in opera dentro scavi, compreso letto di posa con sabbione e rinfianco con calcestruzzo Rck 15: tubazioni diam. est. 140 mm spess. 3,2 mm | m | 12.8694
01.F06.001.049 |  |  | Tubazioni poste in opera dentro scavi, compreso letto di posa con sabbione e rinfianco con calcestruzzo Rck 15: tubazioni diam. est. 160 mm spess .3,2 mm | m | 15.7603
01.F06.001.050 |  |  | Tubazioni poste in opera dentro scavi, compreso letto di posa con sabbione e rinfianco con calcestruzzo Rck 15: tubazioni diam. est. 200 mm spess. 3,9 mm | m | 20.2761
01.F06.002.021 |  | Fornitura e posa in opera di tubazioni in P.V.C. rigido per scarichi non a pressione civili ed industriali, secondo norme UNI - EN 1401 - 1, con tubo a bicchiere ed anello elastomerico di tenuta. | Tubazioni serie SN2 SDR 51, poste in opera dentro scavi, compreso letto di posa con sabbione rinfianco con calcestruzzo Rck 15: tubazioni diam. est. 160 mm spess. 3,2 mm | m | 15.7599
01.F06.002.022 |  |  | Tubazioni serie SN2 SDR 51, poste in opera dentro scavi, compreso letto di posa con sabbione rinfianco con calcestruzzo Rck 15: tubazioni diam. est. 200 mm spess. 3,9 mm | m | 20.2159
01.F06.002.023 |  |  | Tubazioni serie SN2 SDR 51, poste in opera dentro scavi, compreso letto di posa con sabbione rinfianco con calcestruzzo Rck 15: tubazioni diam. est. 250 mm spess. 4,9 mm | m | 26.3833
01.F06.002.024 |  |  | Tubazioni serie SN2 SDR 51, poste in opera dentro scavi, compreso letto di posa con sabbione rinfianco con calcestruzzo Rck 15: tubazioni diam. est. 315 mm spess. 6,2 mm | m | 39.1442
01.F06.002.025 |  |  | Tubazioni serie SN2 SDR 51, poste in opera dentro scavi, compreso letto di posa con sabbione rinfianco con calcestruzzo Rck 15: tubazioni diam. est. 400 mm spess. 7,9 mm | m | 60.8323
01.F06.002.026 |  |  | Tubazioni serie SN2 SDR 51, poste in opera dentro scavi, compreso letto di posa con sabbione rinfianco con calcestruzzo Rck 15: tubazioni diam. est. 500 mm spess. 9,8 mm | m | 86.4385
01.F06.002.027 |  |  | Tubazioni serie SN2 SDR 51, poste in opera dentro scavi, compreso letto di posa con sabbione rinfianco con calcestruzzo Rck 15: tubazioni diam. est. 630 mm spess. 12,3 mm | m | 135.4571
01.F06.002.053 |  |  | Tubazioni serie SN4 SDR 41, poste in opera dentro scavi, compreso letto di posa con sabbione rinfianco con calcestruzzo Rck 15: tubazioni diam. est. 160 mm spess. 4 mm | m | 16.6214
01.F06.002.054 |  |  | Tubazioni serie SN4 SDR 41, poste in opera dentro scavi, compreso letto di posa con sabbione rinfianco con calcestruzzo Rck 15: tubazioni diam. est. 200 mm spess. 4,9 mm | m | 21.4578
01.F06.002.055 |  |  | Tubazioni serie SN4 SDR 41, poste in opera dentro scavi, compreso letto di posa con sabbione rinfianco con calcestruzzo Rck 15: tubazioni diam. est. 250 mm spess. 6,2 mm | m | 28.3996
01.F06.002.056 |  |  | Tubazioni serie SN4 SDR 41, poste in opera dentro scavi, compreso letto di posa con sabbione rinfianco con calcestruzzo Rck 15: tubazioni diam. est. 315 mm spess. 7,7 mm | m | 42.3293
01.F06.002.057 |  |  | Tubazioni serie SN4 SDR 41, poste in opera dentro scavi, compreso letto di posa con sabbione rinfianco con calcestruzzo Rck 15: tubazioni diam. est. 400 mm spess. 9,8 mm | m | 66.2967
01.F06.002.058 |  |  | Tubazioni serie SN4 SDR 41, poste in opera dentro scavi, compreso letto di posa con sabbione rinfianco con calcestruzzo Rck 15: tubazioni diam. est. 500 mm spess. 12,3 mm | m | 98.2396
01.F06.002.059 |  |  | Tubazioni serie SN4 SDR 41, poste in opera dentro scavi, compreso letto di posa con sabbione rinfianco con calcestruzzo Rck 15: tubazioni diam. est. 630 mm spess. 15,4 mm | m | 150.2798
01.F06.002.083 |  |  | Tubazioni serie SN8 SDR 34, poste in opera dentro scavi, compreso letto di posa con sabbione rinfianco con calcestruzzo Rck 15: tubazioni diam. est. 160 mm spess. 4 mm | m | 17.7903
01.F06.002.084 |  |  | Tubazioni serie SN8 SDR 34, poste in opera dentro scavi, compreso letto di posa con sabbione rinfianco con calcestruzzo Rck 15: tubazioni diam. est. 200 mm spess. 4,9 mm | m | 23.2476
01.F06.002.085 |  |  | Tubazioni serie SN8 SDR 34, poste in opera dentro scavi, compreso letto di posa con sabbione rinfianco con calcestruzzo Rck 15: tubazioni diam. est. 250 mm spess. 6,2 mm | m | 30.8908
01.F06.002.086 |  |  | Tubazioni serie SN8 SDR 34, poste in opera dentro scavi, compreso letto di posa con sabbione rinfianco con calcestruzzo Rck 15: tubazioni diam. est. 315 mm spess. 7,7 mm | m | 46.866
01.F06.002.087 |  |  | Tubazioni serie SN8 SDR 34, poste in opera dentro scavi, compreso letto di posa con sabbione rinfianco con calcestruzzo Rck 15: tubazioni diam. est. 400 mm spess. 9,8 mm | m | 74.1573
01.F06.002.088 |  |  | Tubazioni serie SN8 SDR 34, poste in opera dentro scavi, compreso letto di posa con sabbione rinfianco con calcestruzzo Rck 15: tubazioni diam. est. 500 mm spess. 12,3 mm | m | 108.4672
01.F06.002.089 |  |  | Tubazioni serie SN8 SDR 34, poste in opera dentro scavi, compreso letto di posa con sabbione rinfianco con calcestruzzo Rck 15: tubazioni diam. est. 630 mm spess. 15,4 mm | m | 168.6455
01.F06.002.090 |  |  | Tubazioni serie SN8 SDR 34, poste in opera dentro scavi, compreso letto di posa con sabbione rinfianco con calcestruzzo Rck 15: tubazioni diam. est. 710 mm spess. 20,7 mm | m | 297.6357
01.F06.002.091 |  |  | Tubazioni serie SN8 SDR 34, poste in opera dentro scavi, compreso letto di posa con sabbione rinfianco con calcestruzzo Rck 15: tubazioni diam. est. 800 mm spess. 23,3 mm | m | 373.9645
01.F06.003.001 |  | Fornitura e posa in opera di tubazioni in calcestruzzo vibrocompresso con incastri a mezzo spessore, stuccate nei giunti con malta bastarda, posate entro scavi, compreso letto di posa con calcestruzzo Rck 15 per uno spessore non inferiore a 8 cm. | tubazioni diametro 20 cm | m | 25.6269
01.F06.003.002 |  |  | tubazioni diametro 30 cm | m | 24.8196
01.F06.003.003 |  |  | tubazioni diametro 50 cm | m | 46.2709
01.F06.003.004 |  |  | tubazioni diametro 60 cm | m | 58.8644
01.F06.003.005 |  |  | tubazioni diametro 80 cm | m | 73.9213
01.F06.003.006 |  |  | tubazioni diametro 100 cm | m | 93.7994
01.F06.010.001 |  | Fornitura e posa in opera di pozzetti prefabbricati in c.a.p con chiusino (lapide) per traffico pedonale e tappo in cls, compreso sottofondo e rinfianchi in calcestruzzo Rck 15 di spessore non inferiore a cm. 10. | pozzetto dimensioni esterne 30 x 30 x 30 cm | cad | 50.3655
01.F06.010.002 |  |  | pozzetto dimensioni esterne 40 x 40 x 40 cm | cad | 59.3122
01.F06.010.003 |  |  | pozzetto dimensioni esterne 50 x 50 x 50 cm | cad | 86.7082
01.F06.010.004 |  |  | pozzetto dimensioni esterne 60 x 60 x 60 cm | cad | 107.0506
01.F06.010.005 |  |  | pozzetto dimensioni esterne 70 x 70 x 70 cm | cad | 133.1124
01.F06.010.006 |  |  | pozzetto dimensioni esterne 80 x 80 x 80 cm | cad | 174.4971
01.F06.010.007 |  |  | pozzetto dimensioni esterne 90 x 90 x 90 cm | cad | 222.4719
01.F06.010.008 |  |  | pozzetto dimensioni esterne 100 x 100 x 100 cm | cad | 276.4367
01.F06.011.001 |  | Fornitura e posa in opera di pozzetti prefabbricati in c.a.p con chiusino (lapide) per traffico carrabile e tappo in cls, compreso sottofondo e rinfianchi in calcestruzzo Rck 15 di spessore non inferiore a cm. 10. | pozzetto dimensioni esterne 30 x 30 x 30 cm | cad | 70.2783
01.F06.011.002 |  |  | pozzetto dimensioni esterne 40 x 40 x 40 cm | cad | 71.3809
01.F06.011.003 |  |  | pozzetto dimensioni esterne 50 x 50 x 50 cm | cad | 101.0539
01.F06.011.004 |  |  | pozzetto dimensioni esterne 60 x 60 x 60 cm | cad | 127.6005
01.F06.011.005 |  |  | pozzetto dimensioni esterne 70 x 70 x 70 cm | cad | 172.7158
01.F06.011.006 |  |  | pozzetto dimensioni esterne 80 x 80 x 80 cm | cad | 214.7431
01.F06.011.007 |  |  | pozzetto dimensioni esterne 90 x 90 x 90 cm | cad | 262.8471
01.F06.011.008 |  |  | pozzetto dimensioni esterne 100 x 100 x 100 cm | cad | 321.5782
01.F06.024.001 |  | Fornitura e posa in opera di fossa biologica tricamerale prefabbricata in C.A.V. con camere monoblocco, completa di sella in p.v.c., con chiusino (lapide) per traffico pedonale , con tappi in cls per ogni camera, tappo di ispezione. Compreso la stuccatura degli elementi con malta di cemento, letto di posa e rinfianchi in calcestruzzo Rck 15 non inferiore a 20 cm e l'onere di ogni mezzo per il calo in opera. | fossa biologica da 3000 litri | cad | 1373.5806
01.F06.024.002 |  |  | fossa biologica da 4000 litri | cad | 2361.5463
01.F06.024.003 |  |  | fossa biologica da 6000 litri | cad | 3000.6377
01.F06.024.004 |  |  | fossa biologica da 8000 litri | cad | 2448.0737
01.F06.027.001 |  | Fornitura e posa in opera di fossa biologica tricamerale prefabbricata in C.A.V. con camere monoblocco, completa di sella in p.v.c., con chiusino (lapide) per traffico carrabile, con tappi in cls per ogni camera, tappo di ispezione. Compreso la stuccatura degli elementi con malta di cemento, letto di posa e rinfianchi in calcestruzzo Rck 15 non inferiore a 20 cm e l'onere di ogni mezzo per il calo in opera. | fossa biologica da 3000 litri | cad | 1653.3607
01.F06.027.002 |  |  | fossa biologica da 4000 litri | cad | 1316.1117
01.F06.027.003 |  |  | fossa biologica da 6000 litri | cad | 1614.6657
01.F06.027.004 |  |  | fossa biologica da 8000 litri | cad | 2639.8414
02 | RISTRUTTURAZIONI EDILI: I prezzi sono relativi ad una ristrutturazione di edilizia civile e si riferiscono a lavori con ordinaria difficoltà di esecuzione, compresa manutenzione ordinaria e straordinaria, sia programmabile che non programmabile.
02.A03.001.001 | DEMOLIZIONI - SMONTAGGI - RIMOZIONI - PUNTELLAMENTI: per interventi di ristrutturazione edilizia compreso, ove non diversamente indicato, il calo, sollevamento e movimentazione dei materiali di risulta con qualsiasi mezzo (tranne a spalla) fino al piano di carico e/o fino al mezzo di trasporto nell'ambito del cantiere; sono compresi i ponti di servizio con altezza massima m 2,00 e/o trabattelli a norma, anche esterni, mobili o fissi ed ogni altro onere e magistero per dare il lavoro finito a regola d'arte. Sono esclusi il carico, trasporto e scarico dei materiali di risulta agli impianti di smaltimento autorizzati, e i costi di smaltimento e tributi, se dovuti. | Demolizione di muratura eseguita a qualsiasi piano, altezza o profondità esclusivamente a mano o con ausilio di piccoli mezzi meccanici, escluso lo scavo per ritrovamento della muratura al di sotto del piano di campagna | in pietra, mattoni pieni o mista, con malta idraulica, spessore minimo due teste, situata entro terra | m³ | 180.9524
02.A03.001.002 |  |  | in pietra, mattoni pieni o mista, con malta idraulica, spessore minimo due teste, situata fuori terra | m³ | 149.6957
02.A03.001.003 |  |  | in mattoni forati con malta idraulica, a due o più teste, situata entro terra | m³ | 108.2465
02.A03.001.004 |  |  | in mattoni forati con malta idraulica, a due o più teste, situata fuori terra | m³ | 108.195
02.A03.001.005 |  |  | in pietra, mattoni pieni o mista, con malta cementizia, spessore minimo due teste, situata entro terra | m³ | 222.6987
02.A03.001.006 |  |  | in pietra, mattoni pieni o mista, con malta cementizia, spessore minimo due teste, situata fuori terra | m³ | 158.6012
02.A03.002.001 |  | Demolizione di strutture in calcestruzzo eseguita a qualsiasi piano, altezza o profondità esclusivamente a mano con ausilio di martello demolitore, escluso lo scavo per ritrovamento della muratura al di sotto del piano di campagna | conglomerato cementizio non armato, qualsiasi tipo e sezione situata entro terra | m³ | 380.1165
02.A03.002.002 |  |  | conglomerato cementizio non armato, qualsiasi tipo e sezione situata fuori terra | m³ | 344.7828
02.A03.002.003 |  |  | conglomerato cementizio armato, qualsiasi tipo e sezione compreso taglio dei ferri situata entro terra | m³ | 473.1269
02.A03.002.004 |  |  | conglomerato cementizio armato, qualsiasi tipo e sezione compreso taglio dei ferri situata fuori terra | m³ | 419.438
02.A03.003.001 |  | Demolizione di pareti verticali in cartongesso eseguita a qualsiasi piano, altezza o profondità esclusivamente a mano o con ausilio di piccoli mezzi meccanici. | in pannelli singoli o accoppiati, posati a secco con struttura costituita da profilati in lamiera di acciaio di qualsiasi tipo e spessore. | m² | 13.6885
02.A03.004.001 |  | Taglio a forza di pareti per formazione di varchi ed aperture in genere, eseguito a mano o con ausilio di piccoli mezzi meccanici, per vani di superficie non inferiore a mq 0,50 e fino a mq 3,50, compresi i puntellamenti relativi alle sole parti da demolire; esclusa la formazione di architravature e altri ripristini | in muratura di pietrame o mista di qualsiasi spessore | m³ | 337.1051
02.A03.004.002 |  |  | in muratura di mattoni pieni a due o piu' teste | m³ | 375.4705
02.A03.004.003 |  |  | in conglomerato cementizio non armato | m³ | 438.5429
02.A03.004.004 |  |  | in conglomerato cementizio armato | m³ | 539.6561
02.A03.004.005 |  |  | in muratura di forati a due o piu' teste | m³ | 125.4817
02.A03.004.006 |  |  | in pareti di mattoni pieni per piano | m² | 42.1516
02.A03.004.007 |  |  | in pareti di mattoni forati per piano | m² | 37.9577
02.A03.004.008 |  |  | in tramezzi pieni o forati per costa | m² | 34.2296
02.A03.005.001 |  | Demolizione e taglio a forza di muratura per apertura di porte o vani a sezione obbligata a qualsiasi piano, altezza o profondità, eseguito a mano o con ausilio di piccoli mezzi meccanici, compresi i puntellamenti relativi alle sole parti da demolire, la muratura di mazzette e sguanci a mattoni di larghezza massima due teste, la ricostruzione di parapetti e simili di spessore massimo di una testa, eseguiti con malta bastarda; esclusa la formazione di architravature e altri ripristini; misurazione per volume effettivo al grezzo del vano ricavato, compresi sguanci o sottodavanzali, con minimo di mc 0,50: | in pietrame o mista di qualsiasi spessore | m³ | 718.308
02.A03.005.002 |  |  | su muratura di mattoni pieni a due o piu' teste | m³ | 704.8028
02.A03.005.003 |  |  | su murature di forati a due o piu' teste | m³ | 331.5916
02.A03.006.001 |  | Demolizione e taglio a forza di muratura per apertura di porte o vani a sezione obbligata a qualsiasi piano, altezza o profondita', eseguito a mano o con ausilio di piccoli mezzi meccanici, compresi i puntellamenti relativi alle sole parti da demolire, la muratura di mazzette e sguanci a mattoni di larghezza massima una testa, la ricostruzione di parapetti e simili di spessore massimo di una testa, eseguita con malta bastarda; esclusa la formazione di architravature e altri ripristini; misurazione per volume effettivo al grezzo del vano ricavato, con minimo di mq 1,80: | di pareti di mattoni pieni, spessore una testa | m² | 87.2022
02.A03.006.002 |  |  | di pareti di mattoni forati, spessore una testa | m² | 74.0363
02.A03.006.003 |  |  | di tramezzi o muricci di mattoni pieni o forati per costa | m² | 63.6696
02.A03.007.001 |  | Demolizione completa di solai , piani o inclinati, a qualsiasi piano, compreso la demolizione della soletta collaborante, del sottostante intonaco ed il taglio dei ferri a filo dei cordoli; misurazione per tutto lo spessore demolito incluso l'intonaco | per solai latero-cementizi per ogni cm di spessore | m² | 2.3119
02.A03.007.002 |  |  | per solai con travi in cemento o ferro e voltine, misurato per il massimo spessore, ogni cm | m² | 2.6383
02.A03.007.003 |  |  | per solai con travi in cemento o ferro e tavelloni, misurato per il massimo spessore, ogni cm | m² | 1.9408
02.A03.007.004 |  |  | per solaio in legno costituito da scempiato in pianelle, tavelloni o tavolame e correnti aventi sezione massima cm 12x12 | m² | 25.3965
02.A03.007.005 |  |  | per solaio in C.A. con soletta piena e travi a vista | m³ | 502.8875
02.A03.008.001 |  | Demolizione di controsoffitti, con relative strutture di sospensione ed intonaco sottostante | controsoffitti formati da lastre in gesso, pannelli fonoassorbenti, laterizi e simili | m² | 8.1894
02.A03.008.002 |  |  | controsoffitti in legno compresa la rimozione delle listellature di giunzione e dei filetti di coprigiunto o cornice | m² | 10.3766
02.A03.008.003 |  |  | controsoffitti in legno escluso la rimozione delle listellature di giunzione | m² | 8.9611
02.A03.008.004 |  |  | controsoffitti in rete metallica | m² | 16.8789
02.A03.008.005 |  |  | in canniciato | m² | 15.1055
02.A03.009.001 |  | Demolizione o rimozione di pavimentazioni, massetti e vespai , escluse opere provvisionali | pavimento alla palladiana di qualsiasi dimensione, fino ad uno spessore di cm 5 | m² | 15.5421
02.A03.009.002 |  |  | pavimento e sottostante malta di allettamento di qualsiasi dimensione e fino ad uno spessore di cm 5 | m² | 14.9579
02.A03.009.003 |  |  | pavimenti in lastricato o mattonato di qualsiasi dimensione, per ogni cm di spessore | m² | 3.987
02.A03.009.004 |  |  | zoccolino battiscopa di qualsiasi tipo, dimensione e spessore | m | 4.2365
02.A03.009.005 |  |  | massetto in calcestruzzo, per ogni cm di spessore | m² | 3.1004
02.A03.009.006 |  |  | massetto alleggerito, per isolamento, formazione di pendenze o simili, per ogni cm di spessore | m² | 2.573
02.A03.009.007 |  |  | vespaio di qualsiasi tipo e consistenza, per ogni cm di spessore | m² | 2.2767
02.A03.009.008 |  |  | pavimento in materiale resiliente, compreso collante, escluso il massetto di sottofondo. | m² | 12.8946
02.A03.010.001 |  | Demolizione o rimozione di rivestimenti o parati escluso sottostante intonaco : | in piastrelle posate con malta o collante fino all'altezza di m 1,50 | m² | 9.5648
02.A03.010.002 |  |  | in piastrelle posate con malta o collante dall'altezza di m 1,51 a m 3,00 | m² | 12.6109
02.A03.010.003 |  |  | in carta da parati | m² | 12.6152
02.A03.010.004 |  |  | parati di qualsiasi tipo, escluso carta | m² | 5.7995
02.A03.010.010 |  |  | materiale resiliente, compreso collante. | m² | 15.6002
02.A03.011.001 |  | Spicconature di intonaci fino a ritrovare il vivo della muratura sottostante, compreso rimozione del velo, stabilitura ed arricciatura per uno spessore massimo di cm 3; escluso eventuali rimpelli o maggiori rinzaffi per regolarizzazione di pareti o soffitti e qualsiasi opera provvisionale | su pareti interne ed esterne con intonaco a calce | m² | 11.6166
02.A03.011.002 |  |  | su soffitti con intonaco a calce | m² | 12.6489
02.A03.011.003 |  |  | su pareti interne ed esterne con intonaco a cemento | m² | 13.3173
02.A03.011.004 |  |  | su soffitti con intonaco a cemento | m² | 14.2904
02.A03.021.001 |  | Smontaggio andante di tetto in legno e laterizio costituito da manto di copertura, scempiato in pianelle o tavelle di laterizio o tavolame e piccola orditura lignea, compreso disancoraggio dalle strutture e accatastamento del materiale al piano di appoggio; escluso il calo a terra del materiale e la rimozione di abbaini, comignoli, lucernari e sovrastrutture in genere | per qualsiasi estensione | m² | 45.453
02.A03.022.001 |  | Smontaggio di manto di copertura in tegole e coppi o marsigliesi, anche per superfici parziali con accantonamento dei materiali allo stesso piano della copertura; esclusi interventi localizzati alla sola gronda ed il calo a terra del materiale | fino ad una superficie di mq 10,00 | m² | 14.926
02.A03.022.002 |  |  | per una superficie oltre mq 10,00 | m² | 13.7075
02.A03.023.001 |  | Smontaggio di manto di copertura in lastre in lamiera, ondulati plastici e simili compreso accatastamento del materiale al piano di appoggio; esclusi interventi localizzati alla sola gronda ed il calo a terra del materiale | fino ad una superficie di mq 10 | m² | 12.4891
02.A03.023.002 |  |  | per una superficie oltre mq 10,00 | m² | 11.2706
02.A03.024.001 |  | Smontaggio di scempiato in pianelle o in tavelle di laterizio o in tavolame compreso accatastamento del materiale al piano di appoggio; esclusi interventi localizzati alla sola gronda ed il calo a terra del materiale | per qualsiasi dimensione | m² | 13.4029
02.A03.025.001 |  | Rimozione di correnti in legno di qualsiasi lunghezza, compreso il disancoraggio dalle murature e dalla grossa orditura e l'accatastamento del materiale al piano di appoggio; esclusi interventi localizzati alla sola gronda ed il calo a terra del materiale | per qualsiasi sezione | m | 3.1984
02.A03.026.001 |  | Rimozione di travi in legno (grossa orditura) poste a qualsiasi altezza, compreso ogni onere per il disancoraggio dalle murature o dalle capriate, smontaggio di eventuali puntelli o rinforzi ed eventuale sezionamento sul posto, con accatastamento del materiale al piano di appoggio; escluso il calo a terra del materiale | per qualsiasi sezione e lunghezza | m³ | 420.44
02.A03.027.001 |  | Rimozione di travi in ferro poste a qualsiasi altezza, compreso ogni onere per il disancoraggio dalle strutture ed eventuale sezionamento sul posto, con accatastamento del materiale al piano di appoggio; escluso il calo a terra del materiale | per qualsiasi sezione e lunghezza | kg | 1.3748
02.A03.028.001 |  | Demolizione di travetti prefabbricati in cemento, compreso il taglio o il disancoraggio dalla struttura e l'accatastamento del materiale al piano di appoggio; esclusa demolizione soletta collaborante, eventuale sutura delle sedi di appoggio ed il calo a terra del materiale | per qualsiasi area di sezione | m | 17.6681
02.A03.029.001 |  | Rimozione di cappelli per comignoli compreso accatastamento del materiale al piano di appoggio; escluso il calo a terra del materiale | in lamiera di ferro o simili su canna fumaria d. massimo 30 cm | cad | 34.1504
02.A03.029.002 |  |  | in laterizio o in prefabbricato cementizio | cad | 57.9098
02.A03.030.001 |  | Smontaggio di gronda completa, compreso seggiole, mensole, sottomensole, scempiato e manto di copertura, il disancoraggio dalla struttura e l'accantonamento dei materiali di risulta al piano di appoggio | per gronde di qualsiasi materiale | m² | 21.9834
02.A03.031.001 |  | Rimozione di manto impermeabilizzante posto su coperture piane o inclinate, compreso il disancoraggio dalla struttura e l'accantonamento dei materiali di risulta al piano di appoggio; escluso il calo a terra del materiale | per manti rigidi o semirigidi | m² | 6.0922
02.A03.032.001 |  | Smontaggio di docce, raccordi, pluviali, converse e simili, compreso disancoraggio dai sostegni; misurazione sviluppo per lunghezza: | per qualsiasi dimensione | m² | 7.4654
02.A03.033.001 |  | Smontaggio di serramenti interni o esterni, a qualsiasi piano, compreso il disancoraggio di staffe, arpioni e quanto altro bloccato nelle strutture murarie, il calo e tiro in alto ed accatastamento entro un raggio di m 50; escluso le riprese di murature o di intonaci. Si misura la superficie libera del vano risultante, compreso eventuale fasciambotte su muri di spessore fino a cm 26 | per infissi in legno | m² | 17.8222
02.A03.033.002 |  |  | per infissi in metallo | m² | 23.2492
02.A03.033.003 |  |  | per ringhiere, cancellate ed inferriate in ferro a disegno semplice | m² | 28.4681
02.A03.033.004 |  |  | per cancellate in legno | m² | 15.0635
02.A03.034.001 |  | Smontaggio di vetri di qualsiasi tipo in lastra fino a mq 1, da serramenti in legno o metallo e lucernari, misurazione dell'intera superficie vetrata compreso il calo e tiro in alto ed accatastamento entro un raggio di m 50, escluso: opere provvisionali e riprese di murature o di intonaci | di vetri rotti o non riutilizzabili | m² | 4.46
02.A03.034.002 |  |  | di vetri riutilizzabili, compreso accantonamento al piano d'uso | m² | 6.9942
02.A03.035.001 |  | Rimozioni di apparecchi igienico-termo-sanitari in genere compreso smontaggio apparecchiature, attacchi e raccordi ed il disancoraggio delle staffe, con accatastamento entro un raggio di m 50; escluso accecamento od asportazione delle tubazioni di adduzione e scarico e l'eliminazione dei supporti murari | lavabo | cad | 22.7265
02.A03.035.002 |  |  | lavello da cucina | cad | 29.4107
02.A03.035.003 |  |  | lavatoi, pilozzi e simili | cad | 28.0739
02.A03.035.004 |  |  | vaso con cassetta scaricatrice esterna, bidet | cad | 30.7476
02.A03.035.005 |  |  | vaso alla turca | cad | 35.4266
02.A03.035.006 |  |  | piatto doccia | cad | 32.0844
02.A03.035.007 |  |  | orinatoio | cad | 30.7476
02.A03.036.001 |  | Rimozione di vasche da incasso compreso smontaggio apparecchiature, attacchi e raccordi, con accatastamento entro un raggio di 50 m; escluso l'accecamento od asportazione delle tubazioni di adduzione e scarico | compresa demolizione dei muri di supporto | cad | 67.3896
02.A03.037.001 |  | Rimozione di radiatori compreso smontaggio attacchi e raccordi, il disancoraggio delle staffe, il calo o sollevamento con mezzi meccanici e l'accatastamento entro un raggio di m 50; escluso l'accecamento od asportazione delle tubazioni di adduzione | di qualsiasi tipo e materiale, escluso a piastra, ad elemento | cad | 4.7051
02.A03.037.002 |  |  | a piastra, ad elemento | cad | 20.787
02.A03.038.001 |  | Rimozione di tubazioni compreso il disancoraggio dei fissaggi con accatastamento entro un raggio di m 50 | in ferro o rame d. fino a 1'' | m | 0.6874
02.A03.038.002 |  |  | in ferro o rame per un d. oltre 1'' | m | 1.2747
02.A03.038.003 |  |  | in pvc di qualsiasi diametro | m | 0.15231
02.A03.038.004 |  |  | in polietilene alta densita' di qualsiasi diametro | m | 0.30461
02.A03.039.001 |  | Smontaggio di lastre in pietra o marmo per rivestimenti, scale, soglie, stipiti, davanzali, architravi, cimase e simili fino a ritrovare il vivo della struttura sottostante | di qualsiasi dimensione fino ad uno spessore di cm 5 | m² | 16.6633
02.A03.040.001 |  | Smontaggio gradini in pietra portanti, incastrati alle murature | di qualsiasi dimensione | m³ | 410.1762
02.A03.041.001 |  | Smontaggio di pavimenti in legno fino a ritrovare la sottostante struttura | per listoncini o listelli incollati | m² | 125.5515
02.A03.042.001 |  |  | per listoni o listelli inchiodati | m² | 156.0127
02.A03.050.001 |  | Esecuzione di tracce e fori per passaggio di tubazioni, cavi, canalette, formazione sedi di incasso di manufatti vari e simili, su conglomerato cementizio, eseguita a mano o con l'ausilio di piccoli mezzi meccanici, a qualsiasi piano; compreso il ripristino delle murature al grezzo, a posa del manufatto avvenuta; escluso il taglio dei ferri e la posa del manufatto stesso | fino ad una sezione di 25 cmq | m | 18.7075
02.A03.050.002 |  |  | per una sezione da 25,01 a 50 cmq | m | 31.8242
02.A03.050.003 |  |  | per una sezione da 50,01 a 100 cmq | m | 58.5358
02.A03.050.004 |  |  | per una sezione superiore a 100 cmq, ma non superiore a 400 cmq, misurata per tutta la sezione eseguita | m | 184.9392
02.A03.051.001 |  | Esecuzione di tracce o fori per passaggio di tubazioni, cavi, canalette, formazione sedi di incasso di manufatti vari e simili, su muratura di pietrame o mista, eseguita a mano o con l'ausilio di piccoli mezzi meccanici, a qualsiasi piano; compreso il ripristino delle murature al grezzo, a posa del manufatto avvenuta; escluso la posa del manufatto stesso | fino ad una sezione di 25 cmq | m | 17.5502
02.A03.051.002 |  |  | per una sezione da 25,01 a 50 cmq | m | 30.2743
02.A03.051.003 |  |  | per una sezione da 50,01 a 100 cmq | m | 52.3971
02.A03.051.004 |  |  | per una sezione superiore a 100 cmq, ma non superiore a 400 cmq, misurata per tutta la sezione eseguita | m | 166.0924
02.A03.052.001 |  | Esecuzione di tracce o fori per passaggio di tubazioni, cavi, canalette, formazione sedi di incasso di manufatti vari e simili, su muratura di mattoni pieni, eseguita a mano o con l'ausilio di piccoli mezzi meccanici, a qualsiasi piano; compreso il ripristino delle murature al grezzo, a posa del manufatto avvenuta; escluso la posa del manufatto stesso | fino ad una sezione di 25 cmq | m | 13.958
02.A03.052.002 |  |  | per una sezione da 25,01 a 50 cmq | m | 24.4639
02.A03.052.003 |  |  | per una sezione da 50,01 a 100 cmq | m | 45.1553
02.A03.052.004 |  |  | per una sezione superiore a 100 cmq, ma non superiore a 400 cmq, misurata per tutta la sezione eseguita | m | 147.5957
02.A03.053.001 |  | Esecuzione di tracce o fori per passaggio di tubazioni, cavi, canalette, formazione sedi di incasso di manufatti vari e simili, su muratura di laterizi forati, eseguita a mano o con l'ausilio di piccoli mezzi meccanici, a qualsiasi piano; compreso il ripristino delle murature al grezzo, a posa del manufatto avvenuta; escluso la posa del manufatto stesso | fino ad una sezione di 25 cmq | m | 6.2575
02.A03.053.002 |  |  | per una sezione da 25,01 a 50 cmq | m | 2.9205
02.A03.053.003 |  |  | per una sezione da 50,01 a 100 cmq | m | 15.741
02.A03.053.004 |  |  | per una sezione superiore a 100 cmq, ma non superiore a 400 cmq, misurata per tutta la sezione eseguita | m | 56.3987
02.A03.060.001 |  | Puntellamenti eseguiti in legname e/o puntelli tubolari metallici compreso carico e scarico, montaggio e smontaggio, e pulitura finale; escluso il nolo dei materiali | per vani di apertura, porte o finestre | m² | 25.465
02.A03.060.002 |  |  | per strutture singole quali travi e capriate | cad | 32.8739
02.A03.060.003 |  |  | per solai latero-cementizi gettati in opera, di altezza complessiva cm 20 | m² | 30.4251
02.A03.060.004 |  |  | per solai in travetti prefabbricati, di altezza complessiva cm 20 | m² | 28.3469
02.A03.060.005 |  |  | per solai in pannelli prefabbricati, di altezza complessiva cm 20 | m² | 25.6003
02.A03.060.006 |  |  | per solai in profilati metallici e laterizi | m² | 29.1431
02.A03.060.007 |  |  | per solai in legno e laterizio | m² | 31.4642
02.A04.002.001 | SCAVI: compresi gli oneri per la rimozione dei trovanti rocciosi e/o relitti di muratura fino a mc 0,50, la regolarizzazione del fondo di scavo, il deflusso o l'aggotto dell'eventuale acqua presente fino ad un battente massimo di cm 20, l'estirpazione di ceppaie, gli oneri per le opere provvisionali quali le sbadacchiature per scavi ad una profondità inferiore a 1,50 m, il tutto per dare il titolo compiuto e finito a regola d'arte. Sono esclusi i costi di smaltimento e tributi, se dovuti. | Scavo a larga sezione in terreni sciolti e/o rocce tenere per abbassamento di quota di imposta di pavimenti all'interno di vani o cortili, per profondità fino a m 1,00 | eseguito a mano con l'ausilio di minipala | m³ | 73.0836
02.A04.002.002 |  |  | eseguito a mano con l'ausilio di piccole attrezzature | m³ | 99.6842
02.A04.003.001 |  | Scavo a larga sezione in terreni sciolti e/o rocce tenere per la formazione di cassonetti per vespai all'interno di vani o cortili, per profondità fino a m 1,00 | eseguito a mano con l'ausilio di miniescavatore | m³ | 85.7333
02.A04.003.002 |  |  | eseguito a mano con l'ausilio di piccole attrezzature | m³ | 101.6219
02.A04.012.001 |  | Scavo a sezione ristretta obbligata in terreni sciolti e/o rocce tenere al di sotto di strutture preesistenti per consentire la sottofondazione eseguito a mano | per profondità fino a m 1,00 | m³ | 147.5445
02.A04.012.002 |  |  | per profondità da m 1,00 a m 2,00 | m³ | 193.569
02.A07.001.001 | TRASPORTI E MOVIMENTAZIONI: Carico, trasporto e scarico dei materiali di risulta alle impianti di smaltimento autorizzati, esclusi i costi di smaltimento e tributi, se dovuti, e movimentazione dei materiali in ambito di cantiere. | Carico, traporto e scarico | a mano su autocarro portata mc 3,50 | m³ | 58.902
02.A07.001.003 |  |  | con mezzi meccanici su autocarro con portata mc 3,50 | m³ | 29.0696
02.A07.011.001 |  | Scarrettamento dei materiali di risulta in ambito di cantiere per distanze non superiori a m 50,00. | da demolizioni di qualsiasi genere | m³ | 42.6457
02.B04.001.002 | CALCESTRUZZI: Composti e confezionati in cantiere con l'ausilio di betoniera, conformi alle Norme Tecniche per le Costruzioni di cui al D.M. 14/01/2008, classificato in base alla resistenza caratteristica C, compresi i ponti di servizio con altezza massima m 2,00 e/o trabattelli a norma, anche esterni, mobili o fissi e ogni altro onere e magistero per dare il lavoro finito a regola d'arte. Il calcestruzzo realizzato in cantiere va prodotto in regime di controllo qualità per garantire il rispetto delle prescrizioni di progetto. Il costruttore prima dell'inizio dell'opera deve effettuare idonee prove preliminari di studio per ciascuna miscela omogenea di calcestruzzo da utilizzare. | Conglomerato cementizio per magroni o getti non armati o debolmente armati | classe di resistenza caratteristica C12/15 | m³ | 155.4271
02.B04.001.003 |  |  | classe di resistenza caratteristica C16/20 | m³ | 169.4357
02.B04.002.002 |  | Conglomerato cementizio per plinti, fondazioni continue o platee | classe di resistenza caratteristica C20/25 | m³ | 206.0418
02.B04.002.003 |  |  | classe di resistenza caratteristica C25/30 | m³ | 214.865
02.B04.003.002 |  | Conglomerato cementizio per travi, pilastri, solette, muri di sostegno, muretti e simili spessore maggiore di cm 12 | classe di resistenza caratteristica C20/25 | m³ | 233.0629
02.B04.003.003 |  |  | classe di resistenza caratteristica C25/30 | m³ | 243.4542
02.B04.004.002 |  | Conglomerato cementizio per scale | classe di resistenza caratteristica C20/25 | m³ | 261.6534
02.B04.004.003 |  |  | classe di resistenza caratteristica C25/30 | m³ | 272.0533
02.B04.005.002 |  | Conglomerato cementizio per solette, parapetti, velette, gronde e simili di spessore inferiore a cm 12 | classe di resistenza caratteristica C20/25 | m³ | 311.2192
02.B04.005.003 |  |  | classe di resistenza caratteristica C25/30 | m³ | 332.8639
02.B08.001.001 | SOLAI: Rifacimento di solai esistenti piani o inclinati con il mantenimento della struttura originaria o il recupero e riutilizzo della stessa, per solai di qualunque tipologia; compresi i ponti di servizio con altezza massima m 2,00 e/o trabatelli a norma, anche esterni, mobili e fissi, il getto della soletta in calcestruzzo classe C25/30 spessore cm 4 (salvo diversa indicazione) il tutto per dare il titolo compiuto e finito a regola d'arte. Sono esclusi: il getto dei cordoli di rigiro, i sistemi di collegamento ed ancoraggio alle strutture esistenti e le armature (da computarsi a parte). | Rifacimento di solaio in acciaio e laterizio con il riutilizzo dei profilati originari (escluso lo smontaggio), compreso il puntellamento provvisorio, la ripresa delle sedi di incastro nelle murature (esclusa la loro realizzazione). | con tavellonato semplice | m² | 50.6442
02.B08.001.002 |  |  | con doppio tavellonato | m² | 59.6737
02.B08.002.001 |  | Recupero di solaio esistente in profilati di acciaio mediante la sola fornitura e posa in opera di tavelloni e getto della soletta, compreso il puntellamento provvisorio. | con tavellonato semplice | m² | 17.0046
02.B08.002.002 |  |  | con doppio tavellonato | m² | 25.6112
02.B08.003.001 |  | Rifacimento di solaio in acciaio e lamiera grecata con il riutilizzo dei profilati originari (escluso lo smontaggio), compreso il puntellamento provvisorio, la ripresa delle sedi di incastro nelle murature (esclusa la loro realizzazione) ed il fissaggio della lamiera ai profilati. | con lamiera sp. da 6/10 a 12/10 ed altezza greche da mm 75 | m² | 61.3143
02.B08.003.002 |  |  | con lamiera sp. da 6/10 a 12/10 ed altezza greche da mm 55 | m² | 57.5637
02.B08.004.001 |  | Recupero di solaio esistente in profilati di acciaio mediante la sola fornitura e posa in opera di lamiera grecata e getto della soletta, compreso il fissaggio della lamiera ai profilati e il puntellamento provvisorio. | con lamiera sp. da 6/10 a 12/10 ed altezza greche da mm 75 | m² | 30.3147
02.B08.004.002 |  |  | con lamiera sp. da 6/10 a 12/10 ed altezza greche da mm 43 | m² | 26.643
02.B08.011.001 |  | Rifacimento di solaio in legno con il riutilizzo delle travi e dei correnti originari (escluso lo smontaggio), compreso l'ancoraggio e la ripresa delle sedi di incastro nelle murature (esclusa la loro realizzazione) | con tavolato semplice di abete compreso chiodatura (senza soletta in cls) | m² | 110.1863
02.B08.011.002 |  |  | con tavolato doppio di abete maschiettato 3+2 incrociato a 45° (senza soletta in cls) | m² | 146.1946
02.B08.011.005 |  |  | con scempiato in pianelle di cotto nuove, murate a malta bastarda e getto di soletta in cls | m² | 108.7274
02.B08.011.006 |  |  | con scempiato in pianelle di cotto di recupero (escluso lo smontaggio) murate a malta bastarda e getto della soletta in cls | m² | 95.2109
02.B08.011.007 |  |  | con scempiato in tavelle di laterizio murate a malta bastarda e getto della soletta in cls | m² | 95.6318
02.B08.012.001 |  | Fornitura e posa in opera di trave per orditura primaria nei solai in legno compreso ancoraggio e ripresa delle sedi di incastro nelle murature ma esclusa la loro realizzazione | in abete uso Fiume | m³ | 1150.9952
02.B08.013.001 |  | Fornitura e posa in opera di correnti in legno su orditura primaria esistente compreso il fissaggio alle travi e la ripresa nelle sedi di incastro delle murature ma esclusa la loro realizzazione | in castagno sez. 8x8 uso Fiume | m³ | 1510.0971
02.B08.021.001 |  | Scasso per la creazione di sedi di incastro su murature in pietrame | fino a dimensioni cm 30x30x15 | cad | 53.9449
02.B08.021.002 |  |  | per dimensioni oltre cm 30x30x15 e fino a cm 50x50x25 | cad | 82.1058
02.B08.022.001 |  | Scasso per la creazione di sedi di incastro su murature in mattoni sodi | fino a dimensioni cm 30x30x15 | cad | 44.8495
02.B08.022.002 |  |  | per dimensioni oltre cm 30x30x15 e fino a cm 50x50x25 | cad | 73.0105
02.B08.023.001 |  | Scasso per la creazione di sedi di incastro su muratura mista in pietra e mattoni | fino a dimensioni cm 30x30x15 | cad | 46.6686
02.B08.023.002 |  |  | per dimensioni oltre cm 30x30x15 e fino a cm 50x50x25 | cad | 74.8295
02.B08.024.001 |  | Scasso per la creazione di sedi di incastro su muratura in laterizi forati o mista di laterizi | fino a dimensioni cm 30x30x15 | cad | 33.9351
02.B08.024.002 |  |  | per dimensioni oltre cm 30x30x15 e fino a cm 50x50x25 | cad | 56.6388
02.B08.025.001 |  | Scasso per la creazione di sedi di incastro su muratura in conglomerato cementizio | fino a dimensioni cm 30x30x15 , escluso il taglio dei ferri | cad | 66.3145
02.B08.025.002 |  |  | per dimensioni oltre cm 30x30x15 e fino a cm 50x50x25; escluso il taglio dei ferri | cad | 103.9347
02.B08.031.001 |  | Piani di appoggio con superficie di dimensioni massime cm 30x15; al grezzo | con una fila di mattoni sodi, posti per piano | cad | 15.4956
02.B08.031.002 |  |  | con dormiente in pietra | cad | 19.8649
02.B08.031.003 |  |  | con profilato in acciaio | cad | 15.3041
02.B08.031.004 |  |  | in conglomerato cementizio e tondini in acciaio, per spessore del calcestruzzo fino a 10 cm | cad | 18.2762
02.B08.032.001 |  | Piani di appoggio con superficie di dimensioni massime cm 50x25; al grezzo | con una fila di mattoni sodi, posti per piano | cad | 29.8268
02.B08.032.002 |  |  | con dormiente in pietra | cad | 42.5502
02.B08.032.003 |  |  | con profilato in acciaio | cad | 41.9016
02.B08.032.004 |  |  | in conglomerato cementizio e tondini in acciaio, per spessore del calcestruzzo fino a cm 10 | cad | 40.685
02.B08.041.001 |  | Ripristino delle sedi di incastro delle travi nella muratura portante | con scaglie di mattoni pieni e malta bastarda | cad | 7.082
02.B10.001.001 | CONSOLIDAMENTI E RINFORZI STRUTTURALI: da eseguirsi su strutture lesionate o da rinforzare, mediante l'utilizzo di tecniche adeguate in base alla tipologia dell'opera sulla quale si interviene, compresi ponti di servizio con altezza massima m 2,00 e/o trabattelli a norma, anche esterni, mobili e fissi, il tutto per dare il titolo compiuto e finito a regola d'arte. | Consolidamento di strutture in c.a. Mediante demolizione della parte da trattare con martello pneumatico o sabbiatrice e successiva applicazione di malta reoplastica espansiva uni 8146 in spessori successivi di cm 1 compresa la frattazzatura, esclusi l'armatura metallica e gli intonaci: | per strutture verticali (pilastri, pareti, ecc.), con applicazione della malta a mano, per i primi 5 cm di spessore | m² | 135.8452
02.B10.001.002 |  |  | per ogni cm di spessore di malta oltre i primi 5 alla voce 02.B10.001.001 | m² | 22.7351
02.B10.001.003 |  |  | per strutture verticali con applicazione della malta a macchina per i primi 3 cm di spessore | m² | 83.6908
02.B10.001.004 |  |  | per ogni cm di spessore di malta oltre i primi 3 alla voce 02.B10.001.003 | m² | 20.7298
02.B10.003.001 |  | Recupero corticale di superfici di elementi in c.a. Mediante : a) scarifica delle parti degradate; b) pulizia meccanica delle superfici da trattare; c)trattamento protettivo dei ferri; d) applicazione di malta addittivata, e) malta rasante f) pittura protettiva finale (i prezzi fanno riferimento a lavori interessanti il 100% della superficie oggetto dell'intervento, misurata vuoto per pieno; qualora il progettista, la stazione appaltante e/o l'impresa considerino che l'intervento interessi solo una parte di quella superficie, indicheranno e concorderanno, preventivamente, quale e' la percentuale da trattare) | scarifica con martello demolitore e finitura manuale di superfici degradate di c.a. fino a raggiungere la superficie sana e compatta (a) | m² | 19.6559
02.B10.003.002 |  |  | pulizia con idropulitrice a 200 atm o sabbiatrice per la preparazione del c.l.s. compatto a successivi trattamenti (b) | m² | 6.3013
02.B10.003.003 |  |  | applicazione di anticorrosivo monocomponente alcanizzante dato in due mani su ferri di armatura di c.a. preventivamente deossidati (C) | m | 1.8123
02.B10.003.005 |  |  | malta tixotropica, monocomponente, polimero modificata per uno spessore fino a 25 mm per ripristino della sezione originaria; per interventi fino a mq 1 di superficie (d) | m² | 70.3203
02.B10.003.006 |  |  | per ogni 5mm in più all'articolo 02.B10.003.005 | m² | 14.064
02.B10.003.015 |  |  | malta premiscelata monocomponente, tixotropica polimero modificata, con fibre sintetiche, per rasatura di spessore fino a 3 mm su superfici ripristinate (e) | m² | 21.2879
02.B10.003.017 |  |  | pittura monocomponente acrilica, impermeabilizzante, traspirante, anticarbonatazione data in due mani a pennello (f) | m² | 8.085
02.B10.003.025 |  |  | malta rasante a base cementizia, premiscelata, polimero-modificata, marcata CE, a Norma EN 1504-3, di tipo CC e PCC, applicazione a spatola | m² | 22.3334
02.B10.004.001 |  | Consolidamento di strutture murarie mediante chiusura di brecce continue nelle murature esistenti con impiego di malta cementizia e mattoni pieni o scapoli di pietra da muratura; escluso riprese, regolarizzazioni e nuovi intonaci (misura minima di fatturazione mc 0,50) | su strutture murarie in mattoni pieni eseguita con mattoni simili (nuovi, di recupero, fatti a mano, ecc.) | m³ | 563.3274
02.B10.004.002 |  |  | su strutture murarie in pietra eseguita con scapoli | m³ | 619.5345
02.B10.005.001 |  | Consolidamento di muratura con il metodo scuci e cuci, eseguito in muratura a malta cementizia, per tratti non contigui di lunghezza inferiore a m 0,50; compreso la demolizione della muratura interessata e del relativo intonaco, calo e scarrettamento dei materiali di risulta, ricostruzione delle strutture esistenti, il puntellamento delle strutture sovrastanti su ambedue le facciate della parete; escluso riprese, regolarizzazioni e nuovi intonaci | di strutture murarie in mattoni pieni con mattoni pieni | m³ | 1425.3451
02.B10.006.001 |  | Rinforzo di muratura in laterizio con rete elettrosaldata maglia 10x10 cm d. 6, collegata al supporto con 5 tondini a mq d. 6 annegati in fori trasversali, previa spicconatura e pulizia dal vecchio intonaco da valutarsi a parte, stesura di malta cementizia a 350 kg/mc; escluso riprese, regolarizzazioni e nuovi intonaci | spessore 3 cm | m² | 56.0392
02.B10.006.002 |  |  | per ogni cm in piu' | m² | 6.7655
02.B10.007.001 |  | Consolidamento di muratura mediante formazione di parete in cls armata con rete in acciaio ad aderenza migliorata, collegata alla muratura preesistente con sei tondini a mq ancorati ad essa con malta cementizia reoplastica, compreso foratura e pulitura dei fori, riporto al vivo e bagnatura della muratura; escluso eventuale demolizione di intonaco, casseforme, riprese, regolarizzazioni e nuovi intonaci | con cls C25/30 spessore 8 cm e rete con maglia 10x10 d. 6 mm | m² | 69.0729
02.B10.010.011 |  | Realizzazione di cordolo di collegamento al solaio a terra in conglomerato cementizio c20/25, a sezione quadrata, armato con staffe ogni 20 cm e quattro barre d'acciaio passanti, compreso l'onere delle casseforme; escluso riprese, regolarizzazioni e nuovi intonaci | con staffe D. 10 mm e barre D. 16 mm per larghezza fino a 30 cm | m³ | 400.2364
02.B10.010.012 |  |  | con staffe D. 10 mm e barre D. 16 mm per larghezza da 31 cm a 40 cm | m³ | 331.4951
02.B10.010.013 |  |  | con staffe D. 10 mm e barre D. 16 mm per larghezza da 41 cm a 50 cm | m³ | 291.2785
02.B10.010.014 |  |  | con staffe D. 10 mm e barre D. 16 mm per larghezza da 51 cm a 60 cm | m³ | 266.1772
02.B10.011.001 |  | Consolidamento di fondazioni esistenti con il metodo scuci e cuci eseguito ad una profondita' fino a m 2,00 a tratti non contigui inferiori a m 0,50, compreso la demolizione e la ricostruzione delle strutture esistenti, la creazione del sottostante piano di appoggio in magrone dello spessore di cm 10 e il puntellamento della sovrastante struttura con tavoloni e puntoni a sezione circolare in legno posti ad interasse di m 1,00 su ambedue le facciate della parete; escluso lo scavo ed il rinterro | in muratura di mattoni pieni con malta cementizia espansiva premiscelata a giunti sottili. | m³ | 1598.9133
02.B10.012.001 |  | Rinfianco di fondazione esistente mediante creazione di trave in c.a. (incidenza acciaio kg 80/mc) gettata in opera, opportunamente ammorsato alla struttura esistente, compreso il magrone di sottofondazione dello spessore di cm 10 ed il puntellamento della sovrastante struttura eseguito con tavole e puntoni in legno a sezione circolare posti ad un interasse di m 2,00 su una sola facciata della parete; escluso lo scavo ed il rinterro | in conglomerato cementizio C25/30 | m³ | 434.5297
02.B10.013.001 |  | Rinfianco di fondazione esistente mediante creazione sui due lati, simmetricamente, di travi in c.a. (incidenza acciaio kg 80/mc) gettato in opera, opportunamente collegate fra loro attraverso la struttura esistente, compreso il magrone di sottofondazione dello spessore di cm 10 ed il puntellamento della sovrastante struttura eseguito con tavole e puntoni in legno a sezione circolare posti ad interasse di m 2,00 su entrambe le facciate della parete; escluso lo scavo ed il rinterro | in conglomerato cementizio C25/30 | m³ | 468.586
02.B10.014.001 |  | Sottomurazione anche a tratti limitati e non contigui eseguita con muratura rettilinea andante di mattoni pieni a due o piu' teste compreso rincalzatura della struttura soprastante mediante zeppe o pietre, per una profondita' massima di m 3,00 dal piano di calo; escluso lo scavo ed il rinterro | con malta cementizia | m³ | 741.1184
02.B10.014.002 |  |  | con malta cementizia espansiva | m³ | 811.7183
02.B10.014.003 |  |  | con malta reoplastica premiscelata | m³ | 675.9311
02.B10.020.001 |  | Rinforzo di strutture in c.a., previo trattamento di ripristino delle sezioni ammalorate da valutarsi a parte, di elementi inflessi mediante applicazione di armature metalliche (placche) esterne incollate direttamente alla struttura, compreso sabbiatura a metallo bianco della superficie interessata dal placcaggio, trattamento con adesivo epossidico della faccia della placca e della superficie della struttura, fissaggio delle placche con tasselli, angolari e viti autofilettanti, verniciatura antiruggine: | con placche in acciaio fino a sp. 5 mm | m² | 320.5104
02.B10.021.001 |  | Inghisaggio per ancoraggio o fissaggio di barra metallica, questa esclusa, con resine epossidiche bicomponenti, compresa foratura e predisposizione su struttura portante: | con foro D 6-8 profondita' 30 cm | cad | 8.334
02.B10.021.002 |  |  | con foro D 10-12 profondita' 30 cm | cad | 10.3453
02.B10.021.003 |  |  | con foro D 14-16 profondita' 30 cm | cad | 12.6965
02.B10.022.001 |  | Elementi per cerchiature compreso taglio a misura, sfrido, forature, imbullonature e/o saldature, inserimento e bloccaggio nelle sedi di alloggiamento già predisposte e da valutare a parte, quota parte collegamento tra elementi contigui ed alla struttura preesistente oggetto dell'intervento; compreso il calo e sollevamento; escluso puntellamenti, protezioni, rincalzatura delle strutture sovrastanti, demolizioni o smontaggi, ricostruzioni o riempimenti con getti in cls o con muratura, riprese di intonaco | architrave in profilati di acciaio S235JR di qualsiasi tipo e sezione, compreso rinforzi, saldature, fazzoletti | kg | 5.7022
02.B10.022.002 |  |  | piedritti in profilati c.s. | kg | 5.9139
02.B10.022.003 |  |  | fasciatura di maschio murario con funzione di piedritto, con rete elettrosaldata a maglia 15x15 o 20x20, d. 6 mm e fissaggi passanti in tondini d'acciaio d. 10 mm ad aderenza migliorata e successiva stesura di malta cementizia sp. 3 cm; misurata per lo sviluppo sul fronte (spessore) ed entrambi i lati. | m² | 61.6356
02.B10.022.004 |  |  | base in profilato o trafilato di acciaio S235JR di qualsiasi tipo e sezione | kg | 7.9705
02.B10.022.005 |  |  | base in c.a. fino a dim. 30x30x100 cm, armato con tondini in acciaio d. 10 mm e staffe d. 8 mm ad aderenza migliorata | m³ | 556.4855
02.B10.025.001 |  | Rinforzo con tessuto in fibra di vetro (gfrp) steso a rullo compresa impregnazione con due mani di resina epossidica della superficie da trattare; escluso pulizia e/o preparazione dei piani di posa e intonaci | tessuto monodirezionale resistenza a trazione 2250 N/mmq, peso 430 g/mq, sp. 0,17 mm | m² | 54.0071
02.B10.027.001 |  | Rinforzo con tessuto in fibra di carbonio (cfrp) larghezza mm 600 steso a rullo compresa impregnazione con due mani di resina epossidica della superficie da trattare; escluso pulizia e/o preparazione dei piani di posa e intonaci | tessuto bidirezionale resistenza a trazione 3500 N/mmq, peso 160 g/mq, sp. 0,045 mm | m² | 96.1126
02.B10.027.002 |  |  | tessuto monodirezionale resistenza a trazione maggiore a 3500 N/mmq, peso 230 g/mq, sp. 0,13 mm | m² | 119.357
02.B10.030.001 |  | Rinforzo con lamina monodirezionale preformata e pultrusa in fibre di carbonio, compresa impregnazione della superficie con uno strato di resina epossidica, resistenza a trazione minima 2800 n/mmq; escluso pulizia e/o preparazione dei piani di posa e intonaci | larghezza 50 mm, area sezione trasversale 60 mmq | m | 63.396
02.B10.030.002 |  |  | larghezza 80 mm, area sezione trasversale 96 mmq | m | 93.2697
02.B10.035.001 |  | Consolidamenti e rinforzi di solai mediante piolatura con barre sagomate in fe b 450 c infisse fino a 10 cm su travi lignee per collegamento alla soletta collaborante in c.a. (da valutare a parte), compreso foratura, pulizia accurata del foro, ancoraggio con resina bicomponente epossidica: | con barra d. 10 mm, lunghezza fino a 24 cm | cad | 3.6168
02.C01.031.001 | MURATURA DI PARETI E TRAMEZZI: per la regolarizzazione di pareti o per la tamponatura di vani di porte o finestre compreso il calo ed il sollevamento in alto dei materiali, la formazione di riseghe, mazzette e collegamenti, i ponti di servizio con altezza massima m 2,00 e/o trabattelli a norma, anche esterni, mobili o fissi e ogni altro onere e magistero per dare il lavoro finito a regola d'arte. Le dimensioni degli elementi sono indicate secondo la norma UNI 771-1 (larghezza – spessore – altezza). | Rimpello per regolarizzazione di parete con tavelline cm 25x3x40-60, murate per costa in aderenza alla parete stessa, spessore massimo cm 5,00 | con malta bastarda | m² | 33.1286
02.C01.031.002 |  |  | con malta cementizia | m² | 33.1033
02.C01.032.001 |  | Rimpello per regolarizzazione di parete con scaglie di laterizio, spessore massimo cm 4,00 | con malta bastarda | m² | 31.8538
02.C01.032.002 |  |  | con malta cementizia | m² | 31.997
02.C01.034.001 |  | Tamponatura di vani esistenti eseguita con doppia parete in laterizio, murato a malta cementizia, compreso ammorsature e rincalzi | paramento esterno in mattoni pieni sp. cm 12, paramento interno in foratoni sp. cm 12 | m² | 133.6933
02.C01.034.002 |  |  | paramento esterno in foratoni sp. cm 12, paramento interno in foratelle sp. cm 8 | m² | 95.469
02.C03.012.001 | COPERTURE: Rifacimento e/o manutenzione di manti di copertura ed aggetti di gronda su strutture esistenti compreso gli oneri per il calo ed il sollevamento dei materiali e la loro posa in opera, la formazione di colmi, diagonali, bocchette di areazione e altri pezzi speciali, la sistemazione delle converse, i ponti di servizio con altezza massima m 2,00 e/o trabatelli a norma, anche esterni, mobili e fissi, il tutto per dare il titolo compiuto e finito a regola d'arte. | Rifacimento di aggetto di gronda con mensole e sottomensole di legno sagomate, seggiola in legno smussata su un lato completa di listello riportato e inchiodata all'estremità, compreso esecuzione e ripresa delle sedi di alloggiamento | con correnti in abete 6x6, pianelle di cotto murate a malta bastarda e solettina sp. cm 4 | m² | 124.9747
02.C03.021.001 |  | Rifacimento di manto di copertura con utilizzo di materiale precedentemente smontato e accantonato a terra, previa cernita e pulizia, compresa la muratura dei filari di gronda e di colmo | con embrici e coppi | m² | 30.0048
02.C03.021.002 |  |  | con coppi e controcoppi | m² | 36.8368
02.C03.021.003 |  |  | con tegole marsigliesi | m² | 28.2968
02.C03.050.001 |  | Manutenzione di manto di copertura e canali di gronda con pulizia di ogni materiale depositato ed eventuale sostituzione di tegole con elementi nuovi (esclusi i pluviali), compreso calo a terra del materiale di resulta | con sostituzione fino al 10% di embrici e coppi | m² | 12.4598
02.C03.050.002 |  |  | con sostituzione fino al 20% di embrici e coppi | m² | 15.6571
02.C03.050.003 |  |  | con sostituzione fino al 30% di embrici e coppi | m² | 18.8545
02.C03.050.011 |  |  | con sostituzione fino al 10% di marsigliesi | m² | 11.4765
02.C03.050.012 |  |  | con sostituzione fino al 20% di marsigliesi | m² | 13.6907
02.C03.050.013 |  |  | con sostituzione fino al 30% di marsigliesi | m² | 15.9048
02.C03.050.100 |  |  | senza sostituzione di tegole | m² | 6.0158
02.D06.001.001 | RISANAMENTI E DEUMIDIFICAZIONI: di pareti e murature esclusi ponteggi esterni o piattaforme aeree a cella, ma compresi ponti di servizio con altezza massima m 2,00 e/o trabatelli a norma, anche esterni, mobili e fissi, il tutto per dare il titolo compiuto e finito a regola d'arte. | Risanamento di pareti fortemente umide mediante demolizione dell'intonaco esistente, raschiatura della muratura, esecuzione di nuovo intonaco in malta di cemento tipo 325 additivato con idrorepellente | per pareti poste fuori terra | m² | 46.9783
02.D06.002.001 |  | Risanamento di pareti umide esterne poste sotto il piano di campagna mediante raschiatura della parete, esecuzione di intonaco in malta di cemento tipo 325, spalmatura di bitume a caldo in due riprese, formazione di cunetta di fondo per raccolta delle acque; escluso scavo, drenaggio e riempimento | fino alla profondita' di m 2,00 | m² | 50.062
02.D06.011.001 |  | Deumidificazione di murature dall'umidita' ascendente, mediante creazione di barriera chimica a tutto spessore, ottenuta con l'inserimento a bassa pressione di miscela in solvente idrocarbonato di resine siliconiche specifiche ed additivi idrorepellenti; escluso: preventiva demolizione dell'intonaco ammalorato, riprese e rifacimento intonaco; prezzo al metro lineare della muratura trattata per ogni cm di spessore della stessa | per interventi su murature in mattoni pieni | cm | 9.9403
02.D06.011.002 |  |  | per interventi su murature miste (pietra e laterizio) | cm | 9.9403
02.D06.012.001 |  | Deumidificazione di pareti in muratura di mattoni pieni o pietrame mediante taglio orizzontale delle stesse eseguito a tratti non contigui, l'inserimento di uno strato di guaina bituminosa armata con feltrino di poliestere dello spessore di mm 4, sigillatura del taglio con scapoli di mattoni pieni murati con malta espansiva; prezzo al m per ogni cm di spessore del taglio | per murature di sp. fino a 15 cm | m | 9.626
02.D06.012.002 |  |  | per murature di sp. oltre 15 cm e fino a 24 cm | m | 16.2683
02.D06.021.001 |  | Rifacimento di intonacatura con intonaco antiumido macroporoso con malta premiscelata a base cementizia con agenti porogeni e inerti quarziferi selezionati, antiefflorescenze, a consistenza plastica tixotropica, compreso asportazione completa dell'intonaco preesistente, spazzolatura ed idrolavaggio della muratura | per spessore 3 cm | m² | 61.1975
02.D06.021.002 |  |  | per spessore 3 cm applicato con intonacatrice | m² | 49.7034
02.E06.001.001 | FINITURE: rifacimento di cornici, cornicioni e fasce marcapiano, stuccatura e ripresa di facciate ed intonaco, esclusi ponteggi esterni o piattaforme aeree a cella, ma compresi ponti di servizio con altezza massima m 2,00 e/o trabatelli a norma, anche esterni, mobili e fissi, il tutto per dare il titolo compiuto e finito a regola d'arte. | Rifacimento e/o ripresa di cornicioni esistenti a sezione semplice con angoli retti eseguiti con struttura in mattoni pieni posti a sbalzo e stuccatura con malta idraulica, compresa ogni opera necessaria per la garanzia statica e per il collegamento con le pareti esistenti, escluso ancoraggi metallici ed intonaco | per sezione in aggetto fino a 60 cmq | m² | 140.0765
02.E06.001.002 |  |  | per sezione in aggetto da 61 a 100 cmq | m² | 186.2358
02.E06.001.003 |  |  | per sezione in aggetto da 101 a 150 cmq | m² | 276.7834
02.E06.001.004 |  |  | per sezione in aggetto da 151 a 200 cmq | m² | 358.824
02.E06.002.001 |  | Rifacimento e/o ripresa di fasce marcapiano esistenti a sezione rettangolare eseguito con malta di calce idraulica | per spessore in aggetto fino a 3 cm | m² | 87.6921
02.E06.005.001 |  | Stuccatura di vecchie facciate o paramenti in pietra eseguita con malta cementizia successivamente lisciata a ferro, previa la raschiatura e lavatura delle connettiture per l'eliminazione di eventuali residui di polvere, malta o qualsiasi altro materiale instabile | per una superficie minima contigua di mq 2,00 | m² | 47.6423
02.E06.006.001 |  | Ripresa di intonaco eseguita previa pulizia del supporto murario sottostante e successiva sbruffatura per una superficie inferiore a mq. 1,00 : | per intonaco civile di malta bastarda tirato a frattazzo con velo fine, su pareti interne | m² | 31.4282
02.E06.006.002 |  |  | per intonaco civile di malta bastarda tirato a frattazzo con velo fine, su pareti esterne | m² | 32.7651
02.E06.006.003 |  |  | per intonaco civile di malta cementizia tirato a frattazzo con velo fine, su pareti interne | m² | 31.5213
02.E06.006.004 |  |  | per intonaco civile di malta cementizia tirato a frattazzo con velo fine, su pareti esterne | m² | 32.8581
02.F04.004.001 | TINTEGGIATURE E VERNICIATURE: eseguite su qualsiasi supporto, compreso eventuale rimozione di coloriture preesistenti, la preparazione delle superfici da pitturare, l'eventuale protezione di altre opere finite, la rimozione e la pulitura di tutte le superfici eventualmente intaccate; compreso i ponti di servizio con altezza massima m 2,00 e/o trabattelli a norma, anche esterni mobili o fissi, il tutto per dare il titolo compiuto e finito a regola d'arte. | Sabbiatura a secco con sabbia silicea spinta ad aria compressa, escluso allontanamento del materiale di risulta | per asportazione di vecchie coloriture a calce o tempera | m² | 16.2984
02.F04.004.002 |  |  | per asportazione di verniciature o encausti | m² | 21.051
02.F04.004.003 |  |  | per asportazione di ruggine da opere in ferro | m² | 19.1977
03 | RESTAURI: I prezzi sono relativi al restauro di beni e manufatti vincolati ai sensi del D. Lgs. 42/2004 e s.m.i o comunque aventi interesse storico artistico e si riferiscono a lavori che si differenziano per il rigore della sequenza delle operazioni, per la accuratezza esecutiva e per la raffinatezza dei prodotti
03.A03.001.001 | ASPORTAZIONI, RIMOZIONI E SMONTAGGI: da eseguire a mano, con ogni cautela, compreso il calo e/o sollevamento dei materiali con piccoli mezzi meccanici, scarrettamento ed accumulo entro un raggio di 50 metri, compresi i ponti di servizio con altezza massima m 2,00 e/o trabatelli a norma, anche esterni, mobili o fissi, escluso ponteggi esterni e piattaforme aeree a cella; sono da considerarsi oneri a carico dell'Appaltatore la realizzazione di saggi di accertamento e ricognizione delle quote originali, l'approntamento di piani quotati riferiti a capisaldi fissi e facilmente identificabili, un'adeguata documentazione fotografica, da eseguirsi prima, durante e dopo i lavori, la sorveglianza di personale tecnico specializzato, la protezione di tutti gli ambienti circostanti l'area di intervento al fine di salvaguardarli da ogni possibile danneggiamento; sono esclusi i costi di smaltimento e tributi, se dovuti. | Rimozione di muratura in mattoni pieni o mista di mattoni e pietrame | spessore superiore a cm 15 | m³ | 291.9898
03.A03.002.001 |  | Rimozione di muratura in mattoni forati | a due o più teste | m³ | 185.6337
03.A03.003.001 |  | Rimozione di strutture in c.a. compreso il taglio dei ferri | per qualsiasi dimensione | m³ | 470.5041
03.A03.004.001 |  | Rimozione di tramezzo in muratura | di mattoni pieni ad una testa | m² | 29.149
03.A03.004.002 |  |  | di mattoni pieni posti per coltello | m² | 19.5342
03.A03.004.003 |  |  | di mattoni forati di qualsiasi tipo | m² | 16.1163
03.A03.011.001 |  | Rottura a forza, per creazione di aperture in breccia, di muratura in mattoni pieni o mista in mattoni e pietrame, di qualsiasi spessore superiore a 15 cm, esclusa la formazione di architravature e ripristini in genere | per superfici superiori a 0,50 mq | m³ | 444.8322
03.A03.011.002 |  |  | per superfici inferiori a 0,50 mq | m³ | 608.5485
03.A03.012.001 |  | Rottura a forza, per creazione di aperture in breccia, di muratura in calcestruzzo, di qualsiasi spessore superiore a 15 cm, esclusa la formazione di architravature e ripristini in genere | per superfici superiori a 0,50 mq | m³ | 523.5152
03.A03.012.002 |  |  | per superfici inferiori a 0,50 mq | m³ | 803.652
03.A03.021.001 |  | Rimozione di intonaco a distacco agevole, fino a ritrovare il vivo della muratura, compreso scarnitura dei giunti e spazzolatura della muratura stessa | di calce aerea cadente o fatiscente | m² | 10.1886
03.A03.021.002 |  |  | di calce aerea in buone condizioni di consistenza | m² | 17.4648
03.A03.021.004 |  |  | di calce idraulica o cementizia in buone condizioni di consistenza | m² | 22.922
03.A03.022.001 |  | Rimozione di rivestimento, escluso il sottostante intonaco | in piastrelle di ceramica | m² | 15.5395
03.A03.031.001 |  | Rimozione di solaio in c.a., compreso taglio dei ferri | con soletta piena e travi in vista, di qualsiasi spessore | m³ | 622.3972
03.A03.032.001 |  | Rimozione di solaio a struttura mista in laterizio e c.a., compreso il taglio dei ferri | di spessore fino a 22 cm | m² | 69.5752
03.A03.032.002 |  |  | di spessore da 22,1 a 30 cm | m² | 92.9732
03.A03.033.001 |  | Smontaggio di solaio in legno, escluso pavimento, sottofondo e orditura portante, compreso cernita, pulitura ed accatastamento del legname recuperabile | costituito da correnti e scempiato in pianelle, tavelle o tavolame | m² | 33.8282
03.A03.034.001 |  | Rimozione di orditura portante di solaio, compreso la smurazione o il disancoraggio, il calo a terra, la pulitura, l'accatastamento del materiale riutilizzabile, e l'eventuale sezionamento sul posto di quello di scarto | costituita da travi in legno | m³ | 234.2917
03.A03.035.001 |  | Smontaggio di solaio in longarine di ferro, escluso pavimento e sottofondo, compresa cernita, pulitura ed accatastamento del materiale recuperabile | con voltine in mattoni | m² | 38.2402
03.A03.035.002 |  |  | con tavelloni in laterizio | m² | 26.2522
03.A03.041.001 |  | Smontaggio di soffitto in correnti e mezzane, compresa cernita, pulitura ed accatastamento del materiale recuperabile | da eseguirsi a mano | m² | 34.0867
03.A03.042.001 |  | Smontaggio di soffitto in cannicciato ed intonaco, compreso la smurazione ed il disancoraggio della struttura portante lignea | da eseguirsi a mano | m² | 17.2774
03.A03.045.001 |  | Rimozione di pavimento e relativo sottofondo fino allo spessore complessivo di 10 cm, da eseguirsi a mano | in cotto, graniglia, ceramica, ecc. | m² | 24.1617
03.A03.046.001 |  | Smontaggio di pavimento in cotto e relativo sottofondo, compreso recupero, pulitura e accatastamento degli elementi sani e riutilizzabili | per spessore complessivo di 10 cm | m² | 30.8459
03.A03.047.001 |  | Smontaggio di pavimento in lastre di pietra, compreso, recupero, pulitura ed accatastamento delle lastre integre e riutilizzabili | per spessore fino a 10 cm | m² | 49.0796
03.A03.047.002 |  |  | per spessore oltre 10 cm | m² | 85.5357
03.A03.047.011 |  |  | di porzione a stretta per realizzazione di cunicoli, da eseguirsi con ogni cautela con taglio a disco lungo i giunti o con idropulitrice ad alta pressione, compreso numerazione delle lastre, per spessore fino a 10 cm | m² | 133.6839
03.A03.047.012 |  |  | di porzione a stretta per realizzazione di cunicoli, da eseguirsi con ogni cautela con taglio a disco lungo i giunti o con idropulitrice ad alta pressione, compreso numerazione delle lastre, per spessore oltre 10 cm | m² | 166.2033
03.A03.049.001 |  | Rimozione di massetto in cemento | fino allo spessore di 8 cm | m² | 23.7385
03.A03.051.001 |  | Smontaggio di manto di copertura con smuratura di colmi e gronde e spazzolatura del pianellato, compreso cernita, pulitura ed accatastamento del materiale riutilizzabile | in tegole e coppi | m² | 24.9452
03.A03.052.052 |  | Smontaggio di manto di copertura con smuratura di colmi e gronde e rimozione del pianellato, compreso cernita, pulitura ed accatastamento del materiale riutilizzabile | in tegole e coppi | m² | 29.9076
03.A03.053.001 |  | Smontaggio di tetto con orditura in legno, scempiato in cotto e manto di copertura, compreso la rimozione di tegole e coppi, la smuratura di colmi e gronde, lo smontaggio del pianellato e dell'orditura, la cernita, la pulizia e l'accantonamento del materiale riutilizzabile | costituito da piccola orditura | m² | 39.9451
03.A03.053.002 |  |  | costituito da piccola e media orditura | m² | 52.5935
03.A03.054.001 |  | Rimozione di travatura di tetto in legno, compreso la smurazione o il disancoraggio, il calo a terra, la pulitura e l'accatastamento sul posto | di media e grossa orditura | m³ | 344.8514
03.A04.002.001 | SCAVI: da eseguirsi esclusivamente a mano, con l'ausilio di piccone e badile (o vanga) nell'ambito di edifici di interesse storico artistico all'interno di vani, chiostri, cortili o giardini, in terreni sciolti, compreso ogni onere per la protezione di tutti gli elementi storico-architettonici circostanti l'area di intervento al fine di salvaguardarli da ogni possibile danneggiamento, per un'adeguata documentazione fotografica da eseguirsi prima, durante e dopo il lavori, il deflusso o l'aggotto dell'eventuale acqua presente fino ad un battente massimo di cm 20, gli oneri per le opere provvisionali quali le sbadacchiature per scavi ad una profondità inferiore a 1,50 m, il tutto per dare il titolo compiuto e finito a regola d'arte. Sono esclusi i costi di smaltimento e tributi, se dovuti. | Scavo di sbancamento in terreni sciolti (esclusa roccia e residui di murature), eseguito a livello del piano stradale, per il ritrovamento di quote originali e/o realizzazione di cassonetti idonei all'alloggiamento di vespai, gattaiolati, massetti o lastrici. | fino ad una profondità di m 1,50, con accatastamento e carico sul mezzo di trasporto in prossimità della scavo. | m³ | 121.8448
03.A04.002.003 |  |  | fino ad una profondità di m 1,50, con carico, scarrettamento e scarico alla piazzola di accumulo entro un raggio di m 50. | m³ | 146.2138
03.A04.004.003 |  | Scavo di sbancamento in terreni sciolti (esclusa roccia e residui di murature), eseguito a livello di sottosuolo, per il ritrovamento di quote originali e/o realizzazione di cassonetti idonei all'alloggiamento di vespai, gattaiolati, massetti o lastrici. | fino ad una profondità di m 1,50, con sollevamento fino al piano stradale del materiale scavato, carico, scarrettamento e scarico alla piazzola di accumulo entro un raggio di m 50. | m³ | 191.9056
03.A04.011.001 |  | Scavo a sezione ristretta obbligata, in terreni sciolti (esclusa roccia e residui di murature), eseguito a livello del piano stradale, compreso ogni onere per la regolarizzazione delle pareti e dei piani scavati. | fino ad una profondità di m 2,00 con sollevamento fino al piano stradale del materiale scavato, accatastamento nell'ambito dello scavo, carico e scarrettamento fino alla piazzola di accumulo entro un raggio di m 50. | m³ | 130.9832
03.A04.011.002 |  |  | da m 2,00 fino a una profondità a m 4,00 con sollevamento fino al piano stradale del materiale scavato, accatastamento nell'ambito dello scavo, carico e scarrettamento fino alla piazzola di accumulo entro un raggio di m 50. | m³ | 161.4444
03.A04.011.003 |  |  | profondità oltre m 4,00 con sollevamento fino al piano stradale del materiale scavato, accatastamento nell'ambito dello scavo, carico e scarrettamento fino alla piazzola di accumulo entro un raggio di m 50. | m³ | 193.4286
03.A04.012.001 |  | Scavo a sezione ristretta obbligata, in terreni sciolti (esclusa roccia e risidui di murature), eseguito a livello di sottosuolo, ogni onere per la regolarizzazione delle pareti e dei piani scavati. | fino ad una profondità di m 2,00 con sollevamento fino al piano stradale del materiale scavato, accatastamento nell'ambito dello scavo, carico e scarrettamento fino alla piazzola di accumulo entro un raggio di m 50. | m³ | 176.675
03.A04.012.002 |  |  | da m 2,00 fino a una profondità a m 4,00 con sollevamento fino al piano stradale del materiale scavato, accatastamento nell'ambito dello scavo, carico e scarrettamento fino alla piazzola di accumulo entro un raggio di m 50. | m³ | 207.1362
03.A04.012.003 |  |  | profondità oltre m 4,00 con sollevamento fino al piano stradale del materiale scavato, accatastamento nell'ambito dello scavo, carico e scarrettamento fino alla piazzola di accumulo entro un raggio di m 50. | m³ | 237.5974
03.A04.021.001 |  | Scavo a sezione ristretta obbligata, in terreni sciolti (esclusa roccia e residui di murature), eseguito a livello del piano stradale, per sottofondazione eseguito per piccoli tratti non contigui in modo da non pregiudicare la stabilità dell'opera, compreso ogni onere per la regolarizzazioni delle pareti e dei piani scavati. | fino ad una profondità di m 2,00 con sollevamento fino al piano stradale del materiale scavato, accatastamento nell'ambito dello scavo, carico e scarrettamento fino alla piazzola di accumulo entro un raggio di m 50. | m³ | 177.2842
03.A04.021.002 |  |  | da m 2,00 fino a una profondità a m 4,00 con sollevamento fino al piano stradale del materiale scavato, accatastamento nell'ambito dello scavo, carico e scarrettamento fino alla piazzola di accumulo entro un raggio di m 50. | m³ | 212.6192
03.A04.021.003 |  |  | profondità oltre m 4,00 con sollevamento fino al piano stradale del materiale scavato, accatastamento nell'ambito dello scavo, carico e scarrettamento fino alla piazzola di accumulo entro un raggio di m 50. | m³ | 252.828
03.A04.022.001 |  | Scavo a sezione ristretta obbligata, in terreni sciolti (esclusa roccia e residui di murature), eseguito a livello di sottosuolo, per sottofondazione eseguito per piccoli tratti non contigui in modo da non pregiudicare la stabilità dell'opera, compreso ogni onere per la regolarizzazioni delle pareti e dei piani scavati. | fino ad una profondità di m 2,00 con sollevamento fino al piano stradale del materiale scavato, accatastamento nell'ambito dello scavo, carico e scarrettamento fino alla piazzola di accumulo entro un raggio di m 50. | m³ | 211.0961
03.A04.022.002 |  |  | da m 2,00 fino a una profondità a m 4,00 con sollevamento fino al piano stradale del materiale scavato, accatastamento nell'ambito dello scavo, carico e scarrettamento fino alla piazzola di accumulo entro un raggio di m 50. | m³ | 249.1726
03.A04.022.003 |  |  | profondità oltre m 4,00 con sollevamento fino al piano stradale del materiale scavato, accatastamento nell'ambito dello scavo, carico e scarrettamento fino alla piazzola di accumulo entro un raggio di m 50. | m³ | 287.5537
03.B10.001.001 | CONSOLIDAMENTI E RINFORZI STRUTTURALI: da eseguirsi a mano, con ogni cautela, nell'ambito di edifici di interesse storico artistico, su strutture lesionate o da rinforzare, mediante l’utilizzo di tecniche adeguate in base alla tipologia dell’opera sulla quale si interviene, compreso il calo e/o sollevamento dei materiali con piccoli mezzi meccanici, scarrettamento ed accumulo entro un raggio di 50 metri nell’ambito del cantiere, un’adeguata documentazione fotografica da eseguirsi prima, durante e dopo il lavori, ponti di servizio con altezza massima m 2,00 e/o trabattelli a norma, anche esterni, mobili e fissi, escluso ponteggi esterni e piattaforme aeree a cella. Sono esclusi i costi di smaltimento e tributi, se dovuti. | CONSOLIDAMENTO SOLAIO DI INTERPIANO IN LEGNO A DOPPIA ORDITURA CON CAMPIGIANE IN COTTO - Scasso per la creazione di sedi di incastro su murature in pietrame o a mattoni pieni posati a calce ( previa smontaggio della caldana esistente e del pavimento computati a parte, vedi analisi 03.A03.045.001) comprendente la rimozione della muratura disposta all'estradosso delle travi da effettuarsi a mano con l'uso di martello e scalpello, compreso verifica della muratura sovrastante con rimozione delle zone decoese e reintegrazione della stessa con malta premiscelata per murature precostituite di calce idraulica naturale (NHL) sabbia e pozzolana classe M5, compreso carico, trasporto e scarico dei materiali di risulta agli impianti di smaltimento autorizzati. | fino a dimensioni 30x30x15 cm di scasso, per il successivo inserimento di cravatte in acciaio sagomate ad aderenza migliorata, da computarsi a parte . | cad | 72.9155
03.B10.001.002 |  |  | fino a dimensioni 15x15x15 cm di scasso. | cad | 22.2344
03.B10.002.001 |  | CONSOLIDAMENTO SOLAIO DI INTERPIANO IN LEGNO A DOPPIA ORDITURA CON CAMPIGIANE IN COTTO - Preparazione dell'estradosso delle travi in legno di orditura primaria per inserimento connettori, da computarsi a parte (vedi voce 03.B10.004). | Rimozione della muratura disposta all'estradosso delle travi in legno costituita da mattoni sodi murati a calce e campigiane, compreso il taglio a misura con smerigliatrice ed asportazione delle campigiane disposte in corrispondenza dell'estradosso delle travi primarie e rimozione a mano con martello e scalpello dei riempimenti consistenti in mattoni pieni posati a calce. Sezione massima della muratura sovrastante la trave primaria pari a 30x20 cm. | ml | 39.7052
03.B10.003.001 |  | CONSOLIDAMENTO SOLAIO DI INTERPIANO IN LEGNO A DOPPIA ORDITURA CON CAMPIGIANE IN COTTO - Risanamento dello scempiato in cotto (previa smontaggio della caldana esistente e del pavimento computati a parte) con sostituzione delle campigiane lesionate o rotte o non recuperabili e preparazione del piano per il getto della soletta in c.a. (da computarsi a parte, vedi voce 03.B10.008 e voce 03.B10.009.). La lavorazione è prevista con piano sottostante accessibile e prevede: analisi dello scempiato da sostituire e rimozione delle campigiane rotte a mano o con l'ausilio di martello e scalpello; integrazione dello scempiato in cotto rimosso con fornitura posa in opera di analoghe formelle fatte a mano o anticate (dimensione massima lato minore 20 cm. lato maggiore 40 cm.) e relativa stuccatura dall'estradosso con malta premiscelata per muratura con calce idraulica naturale (NHL) sabbia e pozzolana classe M5; pulitura di tutto il piano di calpestio. | fino ad un numero massimo di sostituzione di campigiane in cotto pari al 10% del totale. | m² | 3.826
03.B10.004.001 |  | CONSOLIDAMENTO SOLAIO DI INTERPIANO IN LEGNO A DOPPIA ORDITURA CON CAMPIGIANE IN COTTO - Fornitura e posa in opera di connettori a secco sulle travi primarie, previa rimozione muratura all'estradosso (da computarsi a parte, vedi voce 03.B10.002.). E' compresa l'esecuzione di fori diretti o a tazza (massimo da 90 mm.) nelle travi in legno con profondità stabilita nel progetto. | Connettore a piolo con gambo in acciaio zincato da 12 mm lunghezza variabile da 70 mm a 150 mm. connesso a piastra di acciaio zincato avente base 50x50x4 mm con due viti da 10 mm. modellata a ramponi preforata con due fori utili per il passaggio di viti da 10 mm, previa realizzazione di n. 2 fori con trapano e punta da 6 mm e successivo fissaggio e avvitamento di n. 2 viti tirafondi da 8 mm di lunghezza compresa tra 70 mm e 120 mm di tipo tronco coniche in acciaio zincato. | cad | 13.0115
03.B10.004.002 |  |  | Connettore metallico di forma tubolare con fondello forato e saldato all'interno; estremità superiore svasata per un sicuro annegamento nel calcestruzzo; lunghezza e diametro variabili in funzione delle caratteristiche della trave e dei sovraccarichi richiesti, da inserire a rinforzo di trave primaria atti a garantire una deformazione del solaio inferiore a 1/500 della luce con i sovraccarichi richiesti, previa realizzazione di fori con trapano e successivo fissaggio, esclusa fornitura di viti opportunamente dimensionate in numero, spessore e lunghezza secondo quelle che sono le disposizioni progettuali e della D.L. | cad | 51.1107
03.B10.004.003 |  |  | Connettore a secco composto da un unico perno in acciaio diametro 16 mm, con lunghezza variabile da 70 mm. a 150 mm per la parte da affogare nel cls, compresa la realizzazione del foro con trapano e punta da 11,5 mm, fissaggio, esclusa fornitura, e avvitamento del connettore a livello. | cad | 9.9982
03.B10.005.001 |  | CONSOLIDAMENTO SOLAIO DI INTERPIANO IN LEGNO A DOPPIA ORDITURA CON CAMPIGIANE IN COTTO - Esecuzione di doppia casseratura a perdere all'estradosso della trave primaria di solaio. | Casseratura per un'altezza pari a quella delle travi di orditura secondaria e larghezza pari all'interasse interno tra due travi secondarie, compreso la muratura "a coltello" della parte di campigiana recuperata da effettuarsi in corrispondenza del filo della trave primaria in legno con malta premiscelata per murature precostituite di calce idraulica naturale (NHL) sabbia e pozzolana classe M5, la realizzazione di apposita puntellatura della trave in legno con suo pretensionamento per una controfreccia stabilita dalla D.L. | ml | 89.5899
03.B10.006.001 |  | CONSOLIDAMENTO SOLAIO DI INTERPIANO IN LEGNO A DOPPIA ORDITURA CON CAMPIGIANE IN COTTO - inghisaggio per ancoraggio o fissaggio di barra metallica, con resine epossidiche bicomponenti, compresa foratura e predisposizione su struttura portante, compreso la realizzazione di foro con trapano a percussione dimensioni foro da 12 mm a 16 mm. profondità max 30 cm su pietra o mattone pieno, la perfetta pulitura a secco del foro realizzato, il riempimento del foro realizzato con resina epossidica bicomponente, la fornitura e posa in opera del ferro di ancoraggio in acciaio ad aderenza migliorata avente diametro inferiore al foro realizzato secondo le modalità progettuali, mediante avvitatura lenta dello stesso da effettuarsi manualmente. | 1 barra ad aderenza migliorata diametro 12 mm. | cad | 13.0655
03.B10.007.001 |  | CONSOLIDAMENTO SOLAIO DI INTERPIANO IN LEGNO A DOPPIA ORDITURA CON CAMPIGIANE IN COTTO - fornitura e posa in opera di profilati sagomati in acciaio zincato in corrispondenza dell'estradosso delle travi secondarie, opportunamente ancorati alle travi secondarie ed opportunamente giuntati e sormontati secondo le specifiche di progetto e le indicazioni della D.L., compreso la tracciatura dei fili delle travi secondarie, la fornitura e posa in opera di telo separatore impermeabile all’acqua del calcestruzzo ma traspirante al vapore, al fine di evitare lo stillicidio di boiacca e l’imbibizione delle strutture di legno, l'inserimento dei profilati in nicchie nei muri laterali opportunamente predisposte (queste computate nella voce 03.B10.001.002). | con Traliccio metallico opportunamente dimensionato e sagomato con sezione ad omega fissato con un massimo di n. 10 viti mordenti DIN 571 per metro lineare, secondo lo schema di progetto alle sottostanti travi di legno senza fresatura alcuna della trave e del piano sovrastante. | ml | 75.8767
03.B10.008.001 |  | CONSOLIDAMENTO SOLAIO DI INTERPIANO IN LEGNO A DOPPIA ORDITURA CON CAMPIGIANE IN COTTO : armatura soletta in calcestruzzo alleggerito (da computarsi a parte, vedi voce 03.B10.009.001) compreso fornitura e posa in opera di rete elettrosaldata ad aderenza migliorata, conforme alla norma UNI 10080, gli oneri per tagli sagomature e sovrapposizioni della stessa, escluso le legature alle barre di acciaio di ripresa dei muri (vedi voce 03.B10.006.001) ed almeno al 20% dei connettori delle travi in legno (vedi voce 03.B10.004.) | Armatura semplice con rete elettrosaldata 10*10 diametro 6 mm. | m² | 24.6304
03.B10.009.001 |  | CONSOLIDAMENTO SOLAIO DI INTERPIANO IN LEGNO A DOPPIA ORDITURA CON CAMPIGIANE IN COTTO : realizzazione di soletta in calcestruzzo alleggerito strutturale, conforme alle Norme Tecniche per le Costruzioni di cui al D.M. 14/01/2008, alla circolare 02/02/2009 n.617 ed alla Norma UNI EN 206, compreso il getto nelle nicchie precedentemente predisposte alla (voce 03.B10.001) e disarmo, compreso vibratura, escluso il puntellamento provvisorio della trave sottostante voce 03.B10.005.001) | Calcestruzzo preconfezionato alleggerito strutturale con resistenza caratteristica LC25/28, aggregato Dmax 15 mm - classe di esposizione ambientale XC2, consistenza S3 - massa volumica da 1600 a 1800 kg/mc | m³ | 696.6711
03.E01.001.001 | INTONACI: in ambienti di particolare pregio artistico, eseguiti a mano compreso il calo e/o il sollevamento dei materiali a qualsiasi piano di altezza, compresi i ponti di servizio con altezza massima m 2,00 e/o trabattelli a norma, anche esterni, mobili o fissi, esecuzione di campionature disposte dalla d.l. per la definitiva caratterizzazione delle miscele e della tecnologia di stesura; esclusi ponteggi esterni e piattaforme aeree a cella. | Intonaco a base di calce su superfici piane e/o curve, orizzontali o verticali, esterne o interne. | “all'antica“, lisciato a mestola, dello spessore medio non inferiore a cm 2, con malta confezionata in cantiere a base di calce idraulica naturale NHL inerti silicei e calcarei selezionati e dosati, pozzolana naturale; formato da: sbruffatura a basso spessore,arricciatura, stabilitura a fratazzo e finitura mediante stesura di velo eseguito con malta di calce a lunga stagionatura e sabbia fine di lago vagliata ed essiccata tirata e lisciata a mestola seguendo l’andamento delle murature, compreso accurato lavaggio della superficie muraria. | m² | 59.1226
03.E01.001.002 |  |  | “encausto” costituito da rasatura a stucco su pareti verticali, spessore 6-7 mm, tirato lucido con ferro a caldo su intonaco rustico esistente, eseguito con miscela apposita di grassello, polvere di marmo, olio speciale, colori minerali, ecc. in piu' strati, compreso lucidatura finale | m² | 69.6573
03.E01.001.003 |  |  | Rifinito al civile, dello spessore medio non inferiore a cm 2, con malta preconfezionata a base di calce idraulica naturale NHL, inerti silicei e calcarei selezionati e dosati, pozzolana naturale; formato da: sbruffatura a basso spessore, arricciatura, stabilitura a fratazzo e finitura a velo tirato a fratazzo di legno, seguendo l’andamento delle murature compreso accurato lavaggio della superficie muraria. | m² | 48.6658
03.E01.002.001 |  | Intonaco ''traspirante deumidificante'' a ridotto assorbimento capillare d'acqua su murature interne e/o esterne di mattoni, pietra o miste umide e saline, compreso accurato lavaggio della superficie muraria, su superfici piane e/o curve, orizzontali o verticali. | Rifinito al civile, dello spessore medio non inferiore a cm 2, con malta preconfezionata alveolare deassorbente a base di calce idraulica naturale NHL, inerti silicei e calcarei selezionati e dosati in opportuna curva granulometrica, pozzolana naturale, formato da: sbruffatura a basso spessore, intonaco grezzo fratazzato costituito da arricciatura, stabilitura e finitura a velo tirato a fratazzo di legno, seguendo l’andamento delle murature, compreso accurato lavaggio della superficie muraria, su superfici piane e/o curve, orizzontali o verticali, a qualunque altezza, esterno o interno, compreso il sollevamento di materiali a qualsiasi piano di altezza, ponteggi di servizio su cavalletti di altezza massima 2 m. e quanto altro si renda necessario. | m² | 74.591
03.E01.005.001 |  | Ripresa di porzioni di intonaco su superfici piane e/o curve, orizzontali o verticali, interne ed esterne di estensione uguale o superiore ad 1 mq., da realizzarsi a livello e/o sottolivello rispetto alla superficie dell'intonaco esistente. Compreso il lavaggio accurato a spugna delle superfici interessate. | con intonaco rifinito al civile dello spessore medio non inferiore a cm 2 con malta preconfezionata a base di calce idraulica naturale NHL, inerti silicei e calcarei selezionati e dosati, pozzolana naturale; formato da: sbruffatura a basso spessore, arricciatura, stabilitura a fratazzo e finitura a velo tirato a fratazzo di legno, da realizzarsi a livello e/o sottolivello, seguendo l’andamento delle murature . | m² | 62.1687
03.E01.005.002 |  |  | con intonaco rifinito“all'antica“, lisciato a mestola, dello spessore medio non inferiore a cm 2, con malta confezionata in cantiere a base di calce idraulica naturale NHL inerti silicei e calcarei selezionati e dosati, pozzolana naturale; formato da: sbruffatura a basso spessore,arricciatura, stabilitura a fratazzo e finitura mediante stesura di velo eseguito con malta di calce a lunga stagionatura e sabbia fine di lago vagliata ed essiccata tirata e lisciata a mestola seguendo l’andamento delle murature, compreso accurato lavaggio della superficie muraria. | m² | 69.445
03.E02.002.001 | PAVIMENTI: ricostruzione e restauro di pavimentazioni all'interno di edifici di pregio, comprese lavorazioni particolari, quali ghirlande, mosaici, ecc., la protezione degli ambienti e la ripulitura finale, il tutto per dare il titolo compiuto e finito a regola d'arte. | Pavimento in cotto compreso l'esecuzione di quartaboni e angoli di ogni genere, allettati su malta bastarda, compreso successiva stuccatura dei giunti a boiacca di cemento, per superfici con il lato minore superiore a 2 metri. | rettangoli 15x30, arrotati da crudo e squadrati ai lati, disposti “a spina di pesce” con ghirlanda di rigiro | m² | 73.1112
03.E02.002.002 |  |  | rettangoli 18x36, grezzi a spacco, arrotati e levigati in opera, disposti “a spina di pesce” con ghirlanda di rigiro | m² | 87.4601
03.E02.002.003 |  |  | rettangoli 15x30, arrotati da crudo con giunti distanziati, disposti “a spina di pesce” con ghirlanda di rigiro | m² | 93.164
03.E02.002.004 |  |  | rettangoli 15x30, fatti a mano, disposti “a spina di pesce” con ghirlanda di rigiro | m² | 99.4424
03.E02.003.001 |  | Pavimento in cotto senza ghirlanda e quartaboni con materiale dell’Impruneta, arrotati da crudo, allettato con malta bastarda, successiva stuccatura a boiacca di cemento, per superfici con il lato minore superiore a 2 m., il tutto per dare il titolo compiuto. | con quadroni 30x30 cm., arrotati da crudo, disposti “a correre” | m² | 90.2428
03.E02.003.002 |  |  | con quadroni 30x30 cm. grezzi, disposti “a correre”, arrotati in opera e levigati | m² | 100.3583
03.E02.004.001 |  | Ricostruzione di ghirlanda, smontata in precedenza per la realizzazione di cunicoli per canalizzazioni o simili, comprendente l'alloggiamento ''a stretta'' dei nuovi elementi murati a malta bastarda, previa realizzazione del sottofondo, sara' eseguita mediante storno sotto intonaco o per scartatura dei lati, da computare a parte, compreso quartaboni, angoli di ogni genere ed eventuali piccole integrazioni degli elementi triangolari adiacenti, stuccatura dei giunti con boiacca di cemento; il tutto per dare il titolo compiuto e finito a regola d'arte | eseguita con rettangoli in cotto arrotati da crudo | m² | 24.5887
03.E02.005.001 |  | Rifacimento a tratti di accoltellato, con mattoni nuovi fatti a mano posati a malta cementizia in accompagnamento all'esistente, previo smontaggio delle parti deteriorate, pulizia della sede e regolarizzazione del fondo e degli incastri, boiaccatura a cemento e stilatura dei giunti. | con elementi di larghezza media cm 0,40-0,42 con scalettatura ogni 2 metri | m² | 87.5657
03.E02.006.001 |  | Posa in opera di pavimento in mosaico alla palladiana od alla pompeiana in marmo (questo escluso dal prezzo), posato sul letto, tirato a regolo, realizzato con malta bastarda appena umida con soprastante ''spolvero'' di cemento asciutto, successiva bagnatura e battitura con attrezzi idonei a uniformare il piano, stuccatura con cemento bianco e coloranti minerali; arrotatura, levigatura e lucidatura con prodotti idonei (acido ossalico, gommalacca o piombo) a seconda del tipo del marmo, da eseguirsi in opera compreso la lucidatura a mano degli angoli dove il disco rotante della macchina non può arrivare. | su campo uniforme costituito da pezzame i pezzi saranno con contorni irregolari non rifilati, piano sega, spessore 2 cm della qualita' prescelta sagomato con trancia o con martellina per limitare l'ampiezza dei giunti | m² | 121.0721
03.E02.008.001 |  | Pavimento in cocciopesto comprendente stesura e livellatura del conglomerato | Realizzato in opera con un impasto di grassello e cemento bianco con coloranti minerali e frammenti di cotto ottenuto da triturazione di mattoni fatti a mano, battitura per fare rifiorire il cotto, levigatura finale a mano con abrasivi. | m² | 289.6867
03.E06.021.001 | FINITURE: ricostruzione e restauro di elementi architettonici di particolare pregio artistico, compresi ponti di servizio con altezza massima m 2,00 e/o trabatelli a norma, anche esterni, mobili e fissi, il tutto per dare il titolo compiuto e finito a regola d'arte. Esclusi ponteggi esterni o piattaforme aeree a cella. | Restauro dell'estradosso di volta in muratura, ritrovata dopo lo svuotamento della caldana, compresa scarificazione in profondità delle connettiture con asportazione di tutti gli elementi terrosi e vegetali, lavatura con acqua, spazzolatura e successiva rimboccatura con malta cementizia e boiacca di cemento puro a volume controllato | compresa zeppatura di piccole lesioni con malta espansiva a ritiro controllato | m² | 35.8395
03.F01.001.001 | OPERE DA FALEGNAME: sono comprese le eventuali opere murarie, le verniciature, i vetri e tutto l'occorrente per dare il titolo compiuto e finito a regola d'arte, i ponti di servizio anche esterni, mobili e fissi; esclusi i ponteggi esterni o piattaforme aeree a cella; | Portoncino da esterno ricostruito, spessore finito 80 mm, con ossatura in abete rinterzata, compreso recupero delle ferrature utilizzabili ed integrazione con tipo pesante, serratura incassata (questa da valutarsi a parte); | con armatura e pannellature in noce nazionale, modanata con regoli verticali e trasversali scorniciati | m² | 1006.9274
03.F01.001.002 |  |  | con armatura e pannellature in castagno, modanata con regoli verticali e trasversali scorniciati | m² | 968.9774
03.F01.001.003 |  |  | con armatura e pannellature in rovere, modanata con regoli verticali e trasversali scorniciati | m² | 1009.9885
03.F10.001.001 | TRATTAMENTI E FINITURE DI SUPERFICI AD INTONACO in ambienti di particolare pregio artistico, eseguiti a mano compreso il calo e/o sollevamento dei materiali a qualsiasi piano di altezza, compresi i ponti di servizio con altezza massima m 2,00 e/o trabattelli a norma, anche esterni, mobili o fissi, esecuzione di campionature disposte dalla d.l. per la definitiva caratterizzazione delle miscele, delle modalità di applicazione e dei cromatismi, protezione delle superfici adiacenti, rimozione dei materiali di risulta e ripulitura finale degli ambienti anche con aspiratori; esclusi ponteggi esterni e piattaforme aeree a cella. | Disinfestazione di intonaco su superfici piane e/o curve, orizzontali o verticali, esterne od interne. | delle superfici infestate da microrganismi biodeteriogeni mediante iniezione, applicazione a pennello o a spruzzo di prodotto biocida in soluzione acquosa, con l'ausilio ove necessario di spazzole e bisturi per la rimozione localizzata di muffe, alghe, licheni, funghi, muschi o altre sostanze organiche. e successivo accurato lavaggio. | m² | 26.9421
03.F10.002.001 |  | Trattamento preventivo contro la crescita di microrganismi biodeteriogeni su superfici ad intonaco piane e/o curve, orizzontali o verticali, esterne od interne. | mediante applicazione a pennello o a spruzzo di prodotto biocida. | m² | 10.3845
03.F10.003.001 |  | Pulitura di intonaco su superfici piane e/o curve, orizzontali o verticali, interne o esterne. | mediante rimozione di depositi superficiali incoerenti a secco per mezzo di pennelli. | m² | 12.7335
03.F10.003.002 |  |  | mediante rimozione di depositi superficiali parzialmente incoerenti a secco per mezzo di spugne o pani di gomma, inclusa l'asportazione dei residui con pennelli e spazzole morbide. | m² | 14.5526
03.F10.003.003 |  |  | mediante rimozione di depositi superficiali parzialmente aderenti su superfici ad intonaco, con impiego di acqua deminerallizata, pennelli, spugne e spazzole, incluso idonea tamponatura mediante applicazione di materiale assorbente e successiva rimozione, lo sgombero dei rifiuti dal piano di lavoro. | m² | 27.7151
03.F10.004.001 |  | Preconsolidamento di intonaco su superfici piane e/o curve, orizzontali o verticali, interni ed esterni. | Velinatura di sicurezza delle parti di intonaco pericolanti mediante l’applicazione di carta giapponese e/o garza in cotone, ad uno o più starti secondo necessità, fissate con resina acrilica diluita (dal 3% al 15%) in acetone, secondo le indicazione della D.L. | m² | 43.0432
03.F10.004.002 |  |  | Rimozione delle velinature di sicurezza realizzate in carta giapponese da eseguirsi mediante l’inumidimento superficiale con acetone od opportuni solventi compreso ogni onere e cautela per evitare distacchi di materiale. | m² | 39.6076
03.F10.005.002 |  | Ritrovamento di intonaco su superfici piane e/o curve, orizzontali o verticali, interne od esterne, mediante la rimozione e asportazione stratigrafica degli strati sovrammessi alla superficie quali scialbi e ridipinture. | Asportazione stratigrafica degli strati sovrammessi alla superficie quali scialbi e ridipinture eseguita a secco con mezzi manuali quali bisturi e raschietti in modo da non danneggiare la superficie dell'intonaco da conservare sino allo starto decorativo stabilito dalla D.L. Pervia esecuzione delle campionature realizzate nei punti più significativi secondo le indicazioni della D.L. volte ad individuare la sequenza stratigrafica di tutti gli strati. | m² | 124.6041
03.F10.010.001 |  | Trattamento completo di intonaco antico lisciato a mestola, mediante accurata stuccatura di lesioni, scalfiture e lacune con malta di grassello e sabbia finissima addittivata con resine acriliche in emulsione acquosa, mano di fissativo su tutte le superfici per consolidare e rigenerare il colore dell'intonaco originale, conguagliatura finale delle parti di intonaco fuori tono e delle stuccature eseguite a spatola o a pennello con piu' velature trasparenti a base di resine acriliche in emulsione acquosa ed ossidi idrodispersibili | intonaco occultato da spessi sedimenti di materiale pulvirulento in presenza di ampie stuccature non compatibili con l'intonaco originale,compreso il ritrovamento delle cromie originali con tamponamenti con spugna imbevuta con soluzione di acqua demineralizzata satura di ammonio bicarbonato e successiva sciacquatura con sola acqua demineralizzata, asportazione di vecchie stuccature ed integrazioni non compatibili | m² | 33.2838
03.F10.010.002 |  |  | intonaco già rimesso in luce, mediante lisciatura a spatola a più riprese di parti di intonaco antico abraso o granoso con bianco di calce vecchio addittivato con resina acrilica | m² | 28.962
03.F10.011.001 |  | Trattamento finale di intonaco antico lisciato a mestola, precedentemente ritrovato e consolidato | con mano di fissativo e più mani di velature trasparenti a base di resine acriliche ed ossidi idrodispersibili | m² | 17.1661
03.F10.012.001 |  | Coloritura a “buon fresco” mediante una mano di latte di calce e campitura a bianco, successiva stesura di almeno quattro mani di pittura a base di bianco di calce con colori minerali | su intonaco esterno | m² | 15.4838
03.F10.012.002 |  |  | su intonaco interno per il rifacimento di piccole porzioni nelle giunzioni di travi principali e secondarie. | m² | 8.1409
03.F11.001.001 | TRATTAMENTI E FINITURE DI SUPERFICI IN LATERIZIO in ambienti di particolare pregio artistico, eseguiti a mano compreso il calo e/o sollevamento dei materiali a qualsiasi piano di altezza, compresi i ponti di servizio con altezza massima m 2,00 e/o trabattelli a norma, anche esterni, mobili o fissi, esecuzione di campionature disposte dalla d.l., protezione delle superfici adiacenti, rimozione dei materiali di risulta e ripulitura finale degli ambienti anche con aspiratori; esclusi ponteggi esterni e piattaforme aeree a cella. | Stuccatura di paramento in mattoni facciavista su superfici piane e/o curve, orizzontali o verticali, esterne o interne. | mediante spazzolatura delle murature, raschiatura e lavatura prolungata delle connettiture, successiva stuccatura profonda con malta di calce bastarda e finitura superficiale con grassello e rena finissima a punta di mestola; il tutto per dare il titolo compiuto e finito a regola d’arte. | m² | 63.4903
03.F12.002.001 | TRATTAMENTI E FINITURE DI ELEMENTI IN LEGNO in ambienti di particolare pregio artistico, eseguiti a mano compreso il calo e/o sollevamento dei materiali a qualsiasi piano di altezza, compresi i ponti di servizio con altezza massima m 2,00 e/o trabattelli a norma, anche esterni, mobili o fissi, esecuzione di campionature disposte dalla d.l., protezione delle superfici adiacenti, rimozione dei materiali di risulta e ripulitura finale degli ambienti anche con aspiratori; esclusi ponteggi esterni e piattaforme aeree a cella. | Verniciatura di infisso antico precedentemente sverniciato, compresa stuccatura e spianatura generale con carta abrasiva | con applicazioni di più mani di cementite per sottofondo e relativa spianatura e levigatura a più riprese, una mano di smalto lucido e mano finale di smalto colorato | m² | 55.9008
03.F12.002.002 |  |  | previo lavaggio con acqua ossigenata ed acido ossalico per riportare la fibra del legno allo stato naturale, con applicazione di una mano di turapori, conguagliatura del colore con mordenti, patinatura con due mani di vernice grassa per sottofondo intervallate da scartavetratura, mano finale di vernice semilucida da esterni | m² | 66.6437
03.F12.002.003 |  |  | previo lavaggio con acqua ossigenata ed acido ossalico per riportare la fibra del legno allo stato naturale, con applicazione di una mano di turapori, conguagliatura del colore con mordenti, patinatura con due mani di vernice grassa per sottofondo intervallate da scartavetratura, mano finale di vernice a cera ed accurata spannatura delle superfici | m² | 74.6113
03.F12.005.001 |  | Trattamento di solaio di interpiano in legno a doppia orditura previa pulitura delle travi in legno da depositi incoerenti e materiale coerente, da effettuarsi mediante lavaggio con acqua ossigenata ed acido ossalico per riportare la fibra del legno allo stato naturale e successivo scartatura e mano di impregnante protettivo ad azione insetticida. | per travi in legno di qualsiasi tipo e dimensione previa pulitura da depositi incoerenti e materiale coerente, da effettuarsi previa mediante lavaggio con acqua ossigenata ed acido ossalico per riportare la fibra del legno allo stato naturale e successivo scartatura e mano di impregnante protettivo ad azione insetticida. | m² | 104.6436
03.F12.007.001 |  | Sabbiatura a secco con sabbia silicea spinta ad aria compressa, escluso allontanamento del materiale di risulta: | di solaio in legno a doppia orditura e campigiane, orizzontale o inclinato avente superficie minima non inferiore a 10 mq per asportazione di vecchie coloriture a calce o tempera per travi di dimensione massima 30 cm e travetti dimensione massima 10 cm. | m² | 22.5434
03.F12.009.001 |  | Trattamento di soffitto antico cassettonato in legno, precedentemente sverniciato, compreso lavaggio con acqua ossigenata ed acido ossalico per riportare la fibra del legno allo stato naturale, stuccatura e spianatura generale con carta abrasiva | con mano di turapori, conguagliatura del colore con mordenti, patinatura con due mani di vernice grassa per sottofondo, intervallate da scartavetratura, mano finale di vernice a cera ed accurata spannatura delle superfici | m² | 78.9806
03.F13.006.001 | TRATTAMENTI E FINITURE DI SUPERFICI IN PIETRA in ambienti di particolare pregio artistico, eseguiti a mano compreso il calo e/o sollevamento dei materiali a qualsiasi piano di altezza, compresi i ponti di servizio con altezza massima m 2,00 e/o trabattelli a norma, anche esterni, mobili o fissi, esecuzione di campionature disposte dalla d.l., protezione delle superfici adiacenti, rimozione dei materiali di risulta e ripulitura finale degli ambienti anche con aspiratori; esclusi ponteggi esterni e piattaforme aeree a cella. | Stuccatura di paramento in pietra facciavista, su superfici piane e/o curve, orizzontali o verticali, esterne o interne. | composta da conci squadrati di pezzatura media non superiore a mq 0,03, mediante scarnitura profonda e accurata dei giunti, spazzolatura delle murature, lavatura prolungata delle connettiture, successiva stuccatura profonda dei giunti con malta di calce idraulica a basso contenuto di sali e finitura superficiale sotto livello, con grassello e rena finissima a punta di mestola, il tutto per dare il titolo compiuto . | m² | 53.4579
03.F13.006.002 |  |  | composta da conci irregolari di pezzatura media non superiore a mq 0,03, mediante scarnitura profonda e accurata dei giunti, spazzolatura delle murature, lavatura prolungata delle connettiture, successiva stuccatura profonda dei giunti con malta di calce idraulica a basso contenuto di sali e finitura superficiale sotto livello, con grassello e rena finissima a punta di mestola, il tutto per dare il titolo compiuto . | m² | 63.0773
03.F13.009.001 |  | Protezione di superficie in pietra con trattamento ripetuto ad intervallo di 24 ore, secondo le modalità determinate dall'analisi dell'assorbimento parziale della pietra, da eseguirsi con la massima cautela il tutto per dare il titolo compiuto e finitio a regola d'arte; misurazione in proiezione piana delle superficie trattate | con due applicazioni a pennello di elastomero flurorato diluito in acetone | m² | 19.6133
03.F13.020.001 |  | Trattamento biocida di superfici in pietra con applicazione a pennello di soluzione di disinfettante a base di sale alchildimetilbenzilammonio cloruro ( BENZALCONIO CLORURO), applicato dopo un accurato lavaggio con acqua demineralizzata ripetuto ad intervallo di 24 ore, da eseguirsi con la massima cautela il tutto per dare il titolo compiuto e finito a regola d'arte; misurazione in proiezione piana delle superficie trattate | con prima applicazione a pennello del disinfettante diluito in acqua demineralizzata e successiva spazzolatura con spazzolini e pennelli di nayoln. | m² | 17.7684
03.F13.020.002 |  |  | rimozione manuale con bisturi delle croste, successivo lavaggio con acqua demineralizzata e spazzolatura con spazzolini e pennelli di nayoln e trattamento con acqua ossigenata a 130 volumi ( perossido di idrogeno). | m² | 29.2681
04 | NUOVE COSTRUZIONI STRADALI CARRABILI E NON CARRABILI: I prezzi sono relativi ad un'opera stradale di nuova realizzazione ed a quanto riconducibile alle urbanizzazioni primarie di nuove lottizzazioni, di importo fino a 3.000.000 di Euro, e si riferiscono a lavori con normali difficoltà di esecuzione
04.A04.001.001 | SCAVI: compresi gli oneri per la rimozione di trovanti rocciosi e/o relitti di murature fino a mc 0,50; lo spianamento del fondo di scavo; la regolarizzazione delle pareti e dei cigli; il deflusso o l'aggotto dell'eventuale acqua presente fino ad un battente massimo di cm 20, l'estirpazione di ceppaie, gli oneri per le opere provvisionali quali le sbadacchiature per scavi ad una profondità inferiore a 1,50 m, il tutto per dare il titolo compiuto e finito a regola d'arte. Sono esclusi i costi di smaltimento e tributi, se dovuti. | Scotico del piano di campagna, compreso l'asportazione delle piante erbacee ed arbustive e relative radici, escluse ceppaie d'albero di alto fusto, compreso l'allontanamento dei materiali di risulta agli impianti di smaltimento autorizzati od in area di cantiere. | per profondità fino a 30 cm | m² | 2.6951
04.A04.002.002 |  | Scavo di sbancamento eseguito con mezzi meccanici, compreso accatastamento nell'ambito del cantiere, in terreni sciolti | per quantita' superiori a 5000 mc | m³ | 2.8468
04.A04.008.001 |  | Scavo a sezione ristretta obbligata continua (larghezza fino a m 1,50) eseguito con mezzi meccanici, compreso accatastamento nell'ambito del cantiere, in terreni sciolti | fino alla profondità di m 1,50 | m³ | 4.1429
04.A04.009.002 |  | Scavo a sezione ristretta obbligata continua (larghezza fino a m 1,50) eseguito con mezzi meccanici, compresi carico, trasporto e scarico agli impianti di smaltimento autorizzati, in terreni sciolti. | da m 1,50 fino alla profondità di m 3,00 | m³ | 10.7843
04.A04.011.001 |  | Sovrapprezzo per la realizzazione di scavi isolati per plinti, camerette, ecc. da applicare al prezzo dello scavo a sezione ristretta obbligata continua eseguito con mezzi meccanici in terreni sciolti | fino alla profondita' di m 1,50 | m³ | 1.2343
04.A04.011.002 |  |  | da m 1,50 fino alla profondità di m 4,00 | m³ | 1.9811
04.A05.005.001 | RILEVATI STRADALI: realizzati secondo le sagome prescritte, con materiali idonei, privi di sostanze organiche ed esclusi dal prezzo, provenienti sia dagli scavi che dalle cave di prestito, che dagli impianti di riciclaggio; sono comprese la compattazione a strati, l'eventuale areazione o inumidimento e ogni lavorazione ed onere per dare il rilevato compiuto a perfetta regola d'arte. | Piano di posa dei rilevati, preparato mediante compattazione con rulli idonei | con densità non inferiore all' 85% di quella massima della prova AASHO modificata, compreso relativa certificazione | m² | 0.73741
04.A05.005.002 |  |  | con densità non inferiore al 90% di quella massima della prova AASHO modificata, compreso relativa certificazione | m² | 0.78047
04.A05.007.001 |  | Formazione di rilevato stradale con materiale proveniante da cava o da scavi di sbancamento, steso a strati non superiore a 30 cm, compattato con idonei rulli | densità non inferiore all' 80% della densità massima a prova AASHO modificata, esclusa dal prezzo, negli strati inferiori ed al 95% in quello superiore. Escluso il materiale. | m³ | 3.7286
04.A05.007.002 |  |  | densità non inferiore all' 80% della densità massima a prova AASHO modificata, esclusa dal prezzo, negli strati inferiori ed al 95% in quello superiore. Compreso il materiale. | m³ | 17.7891
04.A05.008.001 |  | Rifilatura di cigli e formazione di una coltre di terreno vegetale su banchine o su scarpate, compreso la fornitura del materiale | spessore minimo 20 cm | m² | 3.1662
04.A07.002.001 | TRASPORTI E MOVIMENTAZIONI: Carico, trasporto e scarico con qualunque mezzo meccanico dei materiali terrosi giacenti in cantiere, da rilevato e rinterro o di resulta, anche se bagnati, nell'ambito del cantiere (movimentazione) e trasporto ad impianti di smaltimento autorizzati, esclusi i costi di smaltimento e tributi, se dovuti. | Carico movimentazione e scarico di materiali terrosi, sciolti o simili di qualsiasi natura e provenienza giacenti in cantiere | eseguito con mezzi meccanici nell'ambito del cantiere | m³ | 3.3927
04.A07.002.002 |  |  | eseguito con mezzi meccanici per il trasporto ad impianti di smaltimento | m³ | 16.0647
04.B03.001.001 | ACCIAIO per cemento armato ordinario e per carpenteria metallica per strutture nell’ambito di nuove costruzioni stradali, tipo conforme alle Norme Tecniche per le Costruzioni, D.M. 14/01/2008, compreso tagli, sagomature, legature con filo di ferro, sfridi e saldature, cali e sollevamenti, il tutto per dare il titolo compiuto e finito a regola d'arte. | Fornitura e posa in opera di acciaio per cemento armato, secondo le norme UNI in vigore. | Barre presagomate ad aderenza migliorata da Ø 6 mm a 26 mm (solo nell’ambito di progettazione preliminare) | kg | 1.7841
04.B03.001.002 |  |  | Barre ad aderenza migliorata da Ø 6 mm a 26 mm, compreso l'onere delle piegature (solo nell’ambito di progettazione preliminare) | kg | 2.2395
04.B03.001.010 |  |  | rete elettrosaldata formato mm 2000x3000, Ø 10 mm, maglia 200x200, posata con carrello telescopico | kg | 1.3384
04.B03.001.015 |  |  | rete elettrosaldata formato mm 2000x3000, Ø 10 mm, maglia 200x200, posizionata con autocarro con gru ruotante | kg | 1.3587
04.B12.001.001 | CORPI STRADALI: Realizzazione del corpo stradale, inteso come il solido costruito, ovvero scavato, altimetricamente compreso tra le scarpate, il piano di campagna e la piattaforma stradale ed i margini esterni. Fondazione stradale. Massicciata stradale. Stabilizzazione delle terre. | Fondazione stradale compresa rullatura e compattazione per raggiungere il grado del 95% della prova AASHO modificata, esclusa dal prezzo. | con materiale arido di cava stabilizzato naturale con curva granulometrica secondo UNI EN 13285, spessore non inferiore a 30 cm | m³ | 23.7287
04.B12.001.002 |  |  | con materiale arido di cava stabilizzato naturale con curva granulometrica secondo UNI EN 13285, con l'aggiunta di 120 Kg/mc di cemento R 32,5 spessore 15-25 cm, compresa emulsione bituminosa a protezione del misto cementato. | m³ | 52.3537
04.B12.002.001 |  | Realizzazione di strada bianca o pista di servizio mediante fornitura e posa in opera di pietrisco 40/60 e regolarizzazione della superficie di transito tramite stesa di pietrisco 12/22, compresa la compattazione con rullo. | spessore 20 cm | m³ | 25.5011
04.B12.003.001 |  | STABILIZZAZIONE DELLE TERRE per consolidare strati di materiali prevalentemente argillosi, sia presenti in sito sia di riporto, al fine di ottenere piani di posa e/o rilevati con elevate e stabili capacità portanti, compreso la fornitura del materiale, la stesa con spanditori a dosaggio volumetrico, la miscelazione con il terreno, la compattazione con rullo vibrante a piedi costipanti e lo spianamento dello strato mediante livellatrice; è da computarsi a parte l’eventuale acqua di integrazione per raggiungere l’umidità ottima di costipamento, lo scotico di preparazione e il successivo strato di protezione. | Preparazione con trattamento a calce del piano di posa dei rilevati di terreni appartenenti ai gruppi A5, A6, A7, A2-6, A2-7, con macchina stabilizzatrice attrezzata con pulvimixer, senza asportazione e sostituzione dei materiali in sito di spessore finito non inferiore a 30 cm, previo lo scavo di scoticamento da computarsi a parte, con dosaggio della calce del 3% del peso teorico del terreno da stabilizzare | m² | 2.9398
04.B12.003.002 |  |  | Rilevato stradale con trattamento a calce in sito di terreni appartenenti ai gruppi A5, A6, A7, A2-6, A2-7, con macchina stabilizzatrice attrezzata con pulvimixer di spessore finito non superiore a 30 cm a strato, con dosaggio della calce con un massimo del 3% del peso teorico del terreno da stabilizzare | m³ | 10.8295
04.B12.003.003 |  |  | Rilevato stradale con trattamento con calce e cemento, di terreni appartenenti ai gruppi A4, A5, in due passate,con macchina stabilizzatrice attrezzata con pulvimixer di spessore finito non superiore a 30 cm a strato nella quantità pari al 1,5% di calce, del 2% di cemento portland nella successiva passata del peso teorico del terreno da stabilizzare | m³ | 19.3924
04.E02.001.001 | PAVIMENTAZIONI STRADALI: fornitura e posa in opera di bitumi per pavimentazioni stradali (strato di base, strato di collegamento-binder, tappeto di usura) con conglomerati tradizionali e stesi con l'ausilio di vibrofinitrice. Il prezzo è comprensivo di mano d'attacco e rullatura, il tutto per dare il titolo compiuto e finito a regola d'arte. | Strato di base in conglomerato con bitume distillato 50-70 o 70-100 secondo UNI EN 12591 ed aggregati secondo UNI EN 13043, steso con vibrofinitrice, compreso ancoraggio, mano d'attacco, e compattazione con rullo vibrante; esclusi additivi attivanti di adesione da computare a parte secondo quanto indicato nel Capitolato Speciale di Appalto | con aggregato pezzatura 0/32, spessore compresso 10 cm | m² | 15.9715
04.E02.001.002 |  |  | per ogni cm in più o in meno alla voce precedente | m² | 1.5228
04.E02.002.001 |  | Strato di collegamento (binder) in conglomerato bituminoso, steso con vibrofinitrice, compreso ancoraggio, mano d'attacco e rullatura con rullo vibrante; esclusi additivi attivanti di adesione da computare a parte secondo quanto indicato nel Capitolato Speciale di Appalto | con aggregato pezzatura 0/20, spessore compresso 6 cm | m² | 11.2513
04.E02.002.002 |  |  | per ogni cm in più o in meno alla voce precedente | m² | 1.7562
04.E02.003.001 |  | Tappeto di usura in conglomerato bituminoso steso con vibrofinitrice, compreso ancoraggio, mano d'attacco e rullatura; esclusi additivi attivanti di adesione da computare a parte secondo quanto indicato nel Capitolato Speciale di Appalto | con aggregato pezzatura 0/5 mm, spessore finito compresso 2 cm per marciapiedi | m² | 5.0858
04.E02.003.002 |  |  | per ogni cm in più o in meno alla voce precedente | m² | 2.1803
04.E02.003.003 |  |  | con aggregato pezzatura 0/10, spessore finito compresso 3 cm | m² | 6.7655
04.E02.003.004 |  |  | per ogni cm in più o in meno alla voce precedente | m² | 1.9757
04.E02.008.001 |  | Tappeto usura fonoassorbente composto da conglomerato con aggregati basaltici e bitume ad alta modifica con polimeri elastomerici, rapporto filler bitume 1; esclusi additivi attivanti di adesione da computare a parte secondo quanto indicato nel Capitolato Speciale di Appalto | con aggregato a curva granulometrica discontinua 0/8 mm, sp. compresso 4 cm | m² | 9.8806
04.E02.008.005 |  |  | tipo GAP GRADED o semichuso, con aggregato a curva granulometrica discontinua 0/8 mm, impastato con bitume tipo Hard e con aggiunta di fibre organiche o minerali; sp. compresso 3 cm | m² | 10.8686
04.E02.009.001 |  | Tappeto di usura drenante- fonoassorbente composto da conglomerato di aggragati basaltici e filler con bitume ad alta modifica con polimeri elastometrici tra il 4,5% e 5% del peso inerti, è esclusa la formazione di apposito sottofondo e base da valutarsi a parte; esclusi additivi attivanti di adesione da computare a parte secondo quanto indicato nel Capitolato Speciale di Appalto | con aggregato a curva granulometrica discontinua 0/16 mm, spessore finito compresso 4 cm | m² | 10.0355
04.E06.002.001 | FINITURE STRADALI: fornitura e posa in opera di elementi in pietra e/o in calcestruzzo prefabbricato (zanelle cls, cordonati cls, masselli autobloccanti cls, plinto cls), murati con malta cementizia a 350 kg di cemento R32.5, compresa la stuccatura dei giunti, il tutto per dare il titolo compiuto e finito a regola d'arte. | Fornitura e posa in opera di zanella stradale prefabbricata in c.a.v., compreso il massetto di posa in calcestruzzo C12/15, esclusa armatura se necessaria, e ogni onere per la stuccatura dei giunti; | a un petto, dimensione 25x8x100 cm vibrocompressa | m | 11.4786
04.E06.002.002 |  |  | a due petti 30x7-9x100 cm vibrata | m | 15.6715
04.E06.010.001 |  | Posa in opera di cordonato o lista in pietra rettilinei (esclusa la fornitura) larghezza 20-30cm, h 17-20cm rincalzato con malta cementizia a 350 kg di cemento R32,5 | compresa fondazione in cls C12/15 (fino a 0,06 mc/m) | m | 24.9038
04.E06.011.001 |  | Fornitura e posa in opera di cordonato liscio vibrocompresso murato con malta cementizia a 350 kg di cemento R32,5, compresa la stuccatura dei giunti e la fondazione in cls C20/25 | diritto cm 8x25x100 | m | 16.9129
04.E06.011.002 |  |  | curvilineo cm 8x25x80 | m | 23.5124
04.E06.015.001 |  | Posa in opera di cordonato, lista o lastrichino e lastroni in pietra di qualsiasi dimensione e spessore fino a 20 cm rincalzato con calcestruzzo preconfezionato ordinario con resistenza caratteristica C20/25 ; è esclusa la fornitura del materiale da posare. | cordonato o lista in pietra rettilinei di larghezza fino a 25cm, h15/25cm Compreso la fondazione in cls C12/15 (fino a 0,06 mc/m) e movimentazione del cordolo con mezzi meccanici | m | 15.5388
04.E06.015.002 |  |  | cordonato o lista in pietra rettilinei di larghezza da 25cm fino a 40 cm, compreso la fondazione in cls C12/15 (fino a 0,06 mc/m) e movimentazione del cordolo con mezzi meccanici | m | 19.3138
04.E06.015.003 |  |  | lastrichino e/o lastroni in pietra di qualsiasi dimensione,compreso la fondazione in cls C12/15 (fino a 0,06 mc/m) e movimentazione del lastrichino o lastrone con mezzi meccanici | m² | 52.7308
04.E06.015.004 |  |  | lastrico per carreggiate stradali in pietra di qualsiasi dimensione,compreso la fondazione in cls C12/15 (fino a 0,06 mc/m) e movimentazione del lastrichino o lastrone con mezzi meccanici | m² | 60.217
04.E06.015.005 |  |  | lastrico alla rinfusa in pietra forte o di macigno di qualsiasi dimensione,compreso la fondazione in cls C12/15 (fino a 0,06 mc/m) e movimentazione del lastrichino o lastrone con mezzi meccanici | m² | 83.4641
04.E06.017.001 |  | Fornitura e posa in opera di cordonato prefabbricato lavorato, tipo spartitraffico, in cls vibrocompresso, peso 110 kg, murato con malta cementizia a 350 kg di cemento R32,5, compresa la stuccatura dei giunti con malta cementizia a 450 kg e fondazione | a sezione trapezoidale, diritto 15x25x50 cm | m | 17.3649
04.E06.017.005 |  |  | per rotatorie sormontabile, tassellato di diametro vario, a sezione trapezoidale, l. 50 cm | m | 25.5152
04.E06.020.001 |  | Pavimentazione in masselli autobloccanti in cls vibrocompresso a doppio strato, a norma UNI 9065 parti I-II-III, compresa l'allettamento con strato di sabbia 3-6 cm, i tagli, gli sfridi e lo spacco a misura dei masselli, la compattazione dei masselli con piastra vibrante, la sigillatura dei giunti con sabbia fine e asciutta, da misurare vuoto per pieno in presenza di chiusini, ostacoli, manufatti etc quanto altro per dare finito | Mattoncino cm 12x25 Sp.6-7 cm compattati con piastra vibrante da 400 kg di massa | m² | 27.6485
04.E06.025.001 |  | Fornitura e posa in opera di plinto per palo da illuminazione in c.a.v completo di pozzetto di ispezione 40*40 e foro per il sostegno del palo di altezza fino a 10 mt, compreso del letto di posa e dei rinfianchi in cls c16/20 di spessore minimo di cm. 10, il calo e posizionamento con mezzo meccanico; escluso lo scavo e i reinterri e il palo dell'illuminazione. | plinto dimensioni 100*100*h100 per palo H mt. 10, coperchio e telaio in ghisa | cad | 207.6873
04.E06.028.001 |  | Lavorazioni superficiali di cordonato, lista o lastrichino e lastroni in pietra, di qualsiasi dimensione e spessore fino a 20 cm, precedentemente lavorati in superficie, compreso la pulizia della superficie lavorata e il carico dei detriti eseguito a mano per l'accatastamento in cantiere; è esclusa la fornitura del materiale da posare. | Formazione di nastrino perimetrale a scalpello,di larghezza non inferiore a 1 cm di lastrico in pietra forte o macigno di qualsiasi dimensione eseguita con mezzi manuali e/o attrezzature | m² | 20.8483
04.E06.028.002 |  |  | Formazione di punzecchiatura fitta e profonda a scalpello sull’intera faccia superiore di lastrico in pietra forte o macigno di qualsiasi dimensione eseguita con mezzi manuali e/o attrezzature | m² | 48.6083
04.E07.001.001 | SEGNALETICA STRADALE: Realizzazione di segnaletica orizzontale e verticale di qualunque tipo, eseguita con materiale conforme alle forme, dimensioni, colori, simboli e caratteristiche prescritte dal regolamento di esecuzione del Codice della Strada approvato con D.P.R. del 16/12/1992 n. 495 e come modificato dal D.P.R. 16/09/1996 n. 610, il tutto per dare il titolo compiuto e finito a regola d'arte. | Segnaletica orizzontale eseguita con vernice spartitraffico rifrangente di colore bianco o giallo, in strisce continue o discontinue, compreso l'onere dell'esecuzione in presenza di traffico e del tracciamento. | larghezza cm 12 | m | 0.29678
04.E07.001.002 |  |  | larghezza cm 15 | m | 0.31613
04.E07.001.003 |  |  | larghezza cm 25 | m | 0.35858
04.E07.001.004 |  |  | larghezza superiore a cm 25 per scritte, frecce, zebrature, ecc | m² | 3.0506
04.E07.003.001 |  | Segnaletica orizzontale eseguita con laminato elastoplastico per la realizzazione di attraversamenti pedonali, assi spartitraffico, parcheggi, frecce di direzione, zebrature di presegnalamento, isole di traffico, iscrizioni, strisce continue e discontinue, strisce di arresto di colore bianche e giallo. | laminato plastico autoadesivo con polimeri di alta qualità, contenenti una dispersione di microgranuli di speciale materiale ad alto potere antisdrucciolo e di microsfere di vetro con buone caratteristiche di rifrazione che conferiscono al laminato stesso un buon potere retrorifelettente, completo del materiale occorrente per la messa in opera. | m² | 45.504
04.E07.005.001 |  | Posa in opera di segnaletica verticale, esclusa fornitura. | di sostegni, a palo, ad arco o a mensola, per segnali stradali, eseguita con fondazione in calcestruzzo di dimensioni adeguate ed in relazione alla natura del terreno su cui si opera. | cad | 25.2912
04.E07.005.002 |  |  | di segnali su appositi sostegni, ogni coppia di staffe. | cad | 6.0432
04.E07.005.003 |  |  | di cippo ettometrico o chilometrico in lamiera di alluminio 25/10, completo di sostegni e attacchi speciali | cad | 6.0432
04.E07.005.004 |  |  | di delineatore normale di margine del tipo 'europeo normalizzato' (art.173 del Reg. CdS) in materiale plastico per strade a doppio senso di circolazione, a sezione trapezoidale con spigoli arrotondati, di colore bianco con fascia nera alta 25 cm posta nella parte superiore, bifacciale, con due catadiottri rettangolari, rosso lato destro, bianco lato sinistro del senso di marcia. | cad | 6.0432
04.E07.005.010 |  |  | Catadiottro per centro e sopra onda per barriera metallica di sicurezza costituito da gemme in metalcrinato con superficie trapezoidale in vista, completo di supporto e dispositivo di fissaggio | cad | 2.6737
04.E08.001.001 | BARRIERE STRADALI, RECINZIONI E ANTIRUMORE: barriere conformi al D.M. 18/02/92 n. 223 e successive modifiche (D.M. 03/06/98, D.M. 11/06/99 e D.M. 21/06/2004), munite di marcatura CE in conformità alla norma europea armonizzata UNI EN 1317-5:2012 e successivi aggiornamenti, secondo quanto prescritto dal D.M. 28/06/2011, compreso infissioni in terreni sciolti e/o su bordo ponte e/o su spartitraffico, il tutto per dare il titolo compiuto e finito a regola d'arte. Esclusa la fornitura e il montaggio delle componenti accessorie non influenti ai fini della classe di prestazione, dispositivi rifrangenti e i tratti terminali, escluso altresì la formazione eventuale di cordolo in cls. | Fornitura e posa in opera di barriera stradale di sicurezza a profilo metallico classe N2. | per bordo laterale o rilevato W5 A. | m | 43.575
04.E08.002.001 |  | Fornitura e posa in opera di barriera stradale di sicurezza a profilo metallico classe H1. | per bordo laterale o rilevato W4 A. | m | 49.9772
04.E08.003.001 |  | Fornitura e posa in opera di barriera stradale di sicurezza a profilo metallico classe H2. | per bordo laterale o rilevato W4 A. | m | 61.4001
04.E08.003.002 |  |  | per spartitraffico W4 A. | m | 86.2384
04.E08.003.003 |  |  | per bordo ponte W4 A. | m | 127.4824
04.E08.004.001 |  | Fornitura e posa in opera di barriera stradale di sicurezza a profilo metallico classe H3. | per bordo laterale o rilevato W5 A. | m | 127.1352
04.E08.004.002 |  |  | per spartitraffico W8 A. | m | 229.4237
04.E08.004.003 |  |  | per bordo ponte W7 A. | m | 211.7466
04.E08.005.001 |  | Fornitura e posa in opera di barriera stradale di sicurezza a profilo metallico classe H4. | per bordo laterale o rilevato W5 A. | m | 134.6664
04.E08.005.002 |  |  | per spartitraffico W6 A. | m | 234.4711
04.E08.005.003 |  |  | per bordo ponte W5 A. | m | 216.2627
04.E09.001.001 | SISTEMAZIONI SUPERFICIALI DEL TERRENO: per rinverdimento di aiuole o scarpate. | Seminagione di miscuglio di semi su terreno sia piano che inclinato, libero da piante o altro, compresa concimazione | a spaglio con semi di erba prativa, nella misura di 1 Kg ogni 50mq | m² | 0.47308
04.E09.011.001 |  | Rivestimento con geotessile n.t. agugliato per strato di separazione compreso picchettatura | con teli con resistenza a trazione (L/T) ≥25kN/m (UNI EN ISO 10319) | m² | 2.9369
04.F06.002.003 | FOGNATURE STRADALI: fornitura e posa in opera di fognature stradali e pozzetti d’ispezione, in cls precompresso e/o in PVC rigido e/o in polietilene e/o in ghisa, previa preparazione del piano di posa, conformemente ai profili di progetto, il tutto per dare il titolo compiuto e finito a regola d'arte. Tutte le tubazioni dovranno soddisfare i requisiti richiesti dal decreto 12.12.1985 'Norme tecniche relative alle tubazioni'. | Fognatura in tubo di cls vibrocompresso, con giunto a bicchiere e guarnizione in gomma elastomerica, autoportante con piano di posa incorporato, su platea in cls C12/15, esclusa eventuale armatura metallica, sigillatura dei giunti con malta di cemento a 350 kg di cemento R325 rinfianco in sabbione fino all'estradosso del tubo per uno spessore minimo di 25 cm, escluso scavo e rinterro | d. 50 cm armato, platea 100x25 cm | m | 88.7288
04.F06.002.008 |  |  | d. 140 cm armato, platea 220x25 cm | m | 321.1182
04.F06.008.001 |  | Fognatura in P.V.C. rigido, secondo norma UNI EN 1401-1 con giunto a bicchiere ed anello elastomerico, SN8, posta su letto di sabbione e materiale sciolto sp. minimo 20 cm, escluso scavo e rinterro | diam. est. 200 mm | m | 19.6424
04.F06.008.002 |  |  | diam. est. 250 mm | m | 25.5215
04.F06.008.003 |  |  | diam. est. 315 mm | m | 36.1495
04.F06.008.004 |  |  | diam. est. 400 mm | m | 52.4997
04.F06.008.005 |  |  | diam. est. 500 mm | m | 78.8407
04.F06.008.006 |  |  | diam. est. 630 mm | m | 123.2435
04.F06.023.001 |  | Pozzetto di ispezione prefabbricato in calcestruzzo senza sifone compreso letto di posa e rinfianchi in cls C16/20 di spessore minimo 10 cm; compreso calo con mezzi meccanici; esclusi: chiusino (lapide), griglia o soletta di copertura, scavo e rinterro | dimensioni esterne 50x50x50 sp.10 | cad | 54.4667
04.F06.023.002 |  |  | dimensioni esterne 60x60x60 sp.10 | cad | 58.0251
04.F06.023.004 |  |  | dimensioni esterne 120x120x100 sp.10 | cad | 167.1946
04.F06.024.005 |  | Pozzetto di ispezione prefabbricato in calcestruzzo senza sifone compreso letto di posa e rinfianchi in cls C16/20 di spessore minimo 10 cm; compreso calo con mezzi meccanici; compreso: chiusino (lapide), griglia o soletta di copertura, esclusi: scavo e rinterro. | DIMENSIONE ESTERNE 100X100X100 sp 10 | cad | 179.0733
04.F06.025.001 |  | Pozzetto in PEHD cilindrico, con sifone ispezionabile, per caditoia stradale, compreso letto di posa e rinfianchi in cls C16/20 di spessore non inferiore a 20 cm, escluso scavo, rinterro, griglia e raccordo al fognone | nero, dim. 400x400x500h mm con entrata dim 320x210 mm, uscita d. 160 mm | cad | 61.0137
04.F06.031.001 |  | Griglia in ghisa sferoidale classe C, resistenza 250 kN murata a malta cementizia con rinfianco perimetrale in cls C16/20, escluso scavo | piana, dimensioni interne 350x350 mm, telaio 410x410xh39 mm (peso 20 kg) | cad | 101.322
04.F06.031.010 |  |  | piana dim. 400x400 mm, telaio 500x500xh80 mm (30 kg) | cad | 120.0742
04.F06.040.001 |  | Canale con griglie in cls prefabbricato compreso letto di posa e rinfianchi in cls C16/20 di spessore minimo 10 cm; compreso calo con mezzi meccanici; esclusi: griglia, scavo e rinterro. | dimensioni circa 30x100 cm. | m | 67.407
04.F06.053.001 |  | Coperchio e telaio in ghisa sferoidale classe d resistenza 400 kN a telaio intero, murato a malta cementizia, con rinfianco perimetrale in cls C16/20 | d. 600 mm, telaio d.850xh100 (71 kg) | cad | 213.2723
04.F07.001.002 | DRENAGGI: formazione di drenaggi, quali riempimenti a tergo di strutture, realizzazione di canali drenanti ed esecuzione di filtri drenanti al piede di rilevati con tubazioni, nonché per la raccolta e l'allontanamento delle acque drenate. | Canaletta prefabbricata in cls per convogliamento e deflusso acque, posta su letto in conglomerato cementizio non inferiore a 10 cm: | normale con coperchio, 64x37x200 cm | m | 66.4656
04.F07.001.003 |  |  | normale senza coperchio 74x47x200 | m | 48.0935
04.F07.002.001 |  | Canaletta prefabbricata in cls per convogliamento e deflusso delle acque appoggiata sul terreno. | a tegolo 47/37x17/14x55cm | m | 15.8854
04.F07.002.002 |  |  | imbocco per canaletta a tegolo 92/37x14x55cm | cad | 16.5007
04.F07.003.002 |  | Canala semicircolare in c.a.v. con incastro a mezzo spessore, posta su letto in conglomerato cementizio non inferiore a cm 10 | diametro 30 cm | m | 45.7385
04.F07.006.001 |  | Tubo in P.V.C. fessurato corrugato flessibile con tagli larghi 1,3 mm e superficie di captazione non inferiore a 30 cmq/m; in rotoli da 50 m (fino al d. 200 mm) o in barre da 6 m (KN = rigidità anulare), compreso scavo. Escluso riempimento in misto granulare, compattazione e rinterro | DN 200, sp. 9,0 KN/mq superiore a 3 | m | 11.0343
04.F07.006.002 |  |  | DN 110, sp. 9,0 KN/mq superiore a 3 | m | 7.2748
04.F07.007.001 |  | Drenaggio di acque meteoriche eseguito con geocomposito drenante con 2 geotessili filtranti ed interposta anima tridimensionale, compreso scavo. | con conducibilità idraulica verticale 2,4 l/sm con prova per contatto rigido-flessibile (R/F) a 20 kPa (EN-ISO 12958:2010) e gradiente idraulico = 1 (EN-ISO 12958:2010) | m² | 11.4082
04.F08.012.001 | CONDOTTE E CAVIDOTTI STRADALI: fornitura e posa in opera di tubazioni in P.V.C. e polietilene per condotte e cavidotti, compresi i letti di posa, il tutto per dare il titolo compiuto e finito a regola d'arte. Sono esclusi gli scavi, i rinterri e il collegamento e giunzione a tubazioni preesistenti da valutarsi a parte. | Tubazione in polietilene ad alta densità, a doppia parete corrugata esterna e liscia interna, colorata, protettiva, isolante, flessibile non autoestinguente, con resistenza meccanica pari a 450 N, in rotoli per cavidotti, escluso il manicotto, poste in opera su letto di sabbia dello spessore non inferiore a 10 cm e con rinfianco ai lati e sopra l'estradosso sempre con sabbia e con spessore minimo di 10 cm. | diametro 125 mm | m | 5.7512
04.F08.012.002 |  |  | diametro 140 mm | m | 8.281
04.F08.012.003 |  |  | diametro 160 mm | m | 7.7544
04.F08.012.004 |  |  | diametro 200 mm | m | 10.5413
04.G01.001.001 | SEZIONI STRADALI FINITE: Stima economica per metro lineare di sezione stradale finita per le tipologie stradali più ricorrenti per carreggiata a due corsie. La stima è effettuata sulle sezioni tipo (rilevato, trincea, trincea con muro di controripa, rilevato con muro di sottoscarpa, rilevato in terra rinforzata) per le tipologie stradali C1, C2, E1, F1e, F1u, F2e secondo il DM 5/11/2001 e per varie quote di progetto. I costi sono relativi alla sezione stradale completa di tutte le opere accessorie (smaltimento delle acque meteoriche, pacchetto completo della pavimentazione, marciapiedi, ecc..) prendendo come riferimento condizioni standard, per metro lineare di lunghezza di tronco stradale realizzato (solo nell’ambito di progettazione preliminare). | Sezione in rilevato tipo C1: extraurbana; 10,50 m = 1,50 banchina + 3,75 corsia + 3,75 corsia + 1,50 banchina; | altezza sezione m 1,00 | m | 985.3038
04.G01.001.002 |  |  | altezza sezione m 2,00 | m | 1341.1956
04.G01.001.003 |  |  | altezza sezione m 3,00 | m | 1750.5087
04.G01.001.004 |  |  | altezza sezione m 4,00 | m | 2213.1794
04.G01.001.005 |  |  | altezza sezione m 5,00 | m | 2728.6823
04.G01.002.001 |  | Sezione in rilevato tipo C2: extraurbana; 9,50 m = 1,25 banchina + 3,50 corsia + 3,50 corsia + 1,25 banchina | altezza sezione m 1,00 | m | 909.9567
04.G01.002.002 |  |  | altezza sezione m 2,00 | m | 1299.6771
04.G01.002.003 |  |  | altezza sezione m 3,00 | m | 1641.0509
04.G01.002.004 |  |  | altezza sezione m 4,00 | m | 2169.2741
04.G01.002.005 |  |  | altezza sezione m 5,00 | m | 2585.8717
04.G01.004.001 |  | Sezione in rilevato tipo F1e: extraurbana; 9,00 m = 1,00 banchina + 3,50 corsia + 3,50 corsia + 1,00 banchina | altezza sezione m 1,00 | m | 801.7239
04.G01.004.002 |  |  | altezza sezione m 2,00 | m | 1123.8164
04.G01.004.003 |  |  | altezza sezione m 3,00 | m | 1499.3746
04.G01.004.004 |  |  | altezza sezione m 4,00 | m | 1928.2017
04.G01.004.005 |  |  | altezza sezione m 5,00 | m | 2410.7518
04.G01.005.001 |  | Sezione in rilevato tipo F1u: urbana; 9,50 m = 1,50 marciapiede + 0,50 banchina + 2,75 corsia + 2,75 corsia + 0,50 banchina + 1,50 marciapiede | altezza sezione m 1,00 | m | 1009.9344
04.G01.005.002 |  |  | altezza sezione m 2,00 | m | 1358.3214
04.G01.005.003 |  |  | altezza sezione m 3,00 | m | 1755.1773
04.G01.005.004 |  |  | altezza sezione m 4,00 | m | 2205.4005
04.G01.005.005 |  |  | altezza sezione m 5,00 | m | 2708.9418
04.G01.006.001 |  | Sezione in rilevato tipo F2e: extraurbana; 8,50 m = 1,00 banchina + 3,25 corsia + 3,25 corsia + 1,00 banchina | altezza sezione m 1,00 | m | 766.4983
04.G01.006.002 |  |  | altezza sezione m 2,00 | m | 1080.457
04.G01.006.003 |  |  | altezza sezione m 3,00 | m | 1447.2891
04.G01.006.004 |  |  | altezza sezione m 4,00 | m | 1868.0713
04.G01.006.005 |  |  | altezza sezione m 5,00 | m | 2341.7269
04.G01.009.001 |  | Sezione in rilevato tipo E1: urbana; 10,00 m = 1,50 marciapiede + 0,50 banchina + 3,00 corsia + 3,00 corsia + 0,50 banchina + 1,50 marciapiede | altezza sezione m 1,00 | m | 1065.6305
04.G01.009.002 |  |  | altezza sezione m 2,00 | m | 1407.4022
04.G01.009.003 |  |  | altezza sezione m 3,00 | m | 1809.8556
04.G01.009.004 |  |  | altezza sezione m 4,00 | m | 2268.7636
04.G01.009.005 |  |  | altezza sezione m 5,00 | m | 2788.0313
04.G01.011.001 |  | Sezione in trincea tipo C1: extraurbana; 10,50 m = 1,50 banchina + 3,75 corsia + 3,75 corsia + 1,50 banchina; | altezza sezione m 1,00 | m | 1014.5672
04.G01.011.002 |  |  | altezza sezione m 2,00 | m | 1072.94
04.G01.011.003 |  |  | altezza sezione m 3,00 | m | 1137.0792
04.G01.011.004 |  |  | altezza sezione m 4,00 | m | 1206.839
04.G01.011.005 |  |  | altezza sezione m 5,00 | m | 1280.4687
04.G01.012.001 |  | Sezione in trincea tipo C2: extraurbana; 9,50 m = 1,25 banchina + 3,50 corsia + 3,50 corsia + 1,25 banchina | altezza sezione m 1,00 | m | 950.5047
04.G01.012.002 |  |  | altezza sezione m 2,00 | m | 1006.0467
04.G01.012.003 |  |  | altezza sezione m 3,00 | m | 1119.2787
04.G01.012.004 |  |  | altezza sezione m 4,00 | m | 1134.1383
04.G01.012.005 |  |  | altezza sezione m 5,00 | m | 1205.1489
04.G01.014.001 |  | Sezione in trincea tipo F1e: extraurbana; 9,00 m = 1,00 banchina + 3,50 corsia + 3,50 corsia + 1,00 banchina | altezza sezione m 1,00 | m | 842.9736
04.G01.014.002 |  |  | altezza sezione m 2,00 | m | 896.9624
04.G01.014.003 |  |  | altezza sezione m 3,00 | m | 956.7176
04.G01.014.004 |  |  | altezza sezione m 4,00 | m | 1024.6555
04.G01.014.005 |  |  | altezza sezione m 5,00 | m | 1092.054
04.G01.015.001 |  | Sezione in trincea tipo F1u: urbana; 9,50 m = 1,50 marciapiede + 0,50 banchina + 2,75 corsia + 2,75 corsia + 0,50 banchina + 1,50 marciapiede | altezza sezione m 1,00 | m | 918.9748
04.G01.015.002 |  |  | altezza sezione m 2,00 | m | 971.038
04.G01.015.003 |  |  | altezza sezione m 3,00 | m | 1023.7744
04.G01.015.004 |  |  | altezza sezione m 4,00 | m | 1082.2769
04.G01.015.005 |  |  | altezza sezione m 5,00 | m | 1146.4002
04.G01.016.001 |  | Sezione in trincea tipo F2e: extraurbana; 8,50 m = 1,00 banchina + 3,25 corsia + 3,25 corsia + 1,00 banchina | altezza sezione m 1,00 | m | 813.49
04.G01.016.002 |  |  | altezza sezione m 2,00 | m | 866.0555
04.G01.016.003 |  |  | altezza sezione m 3,00 | m | 924.3873
04.G01.016.004 |  |  | altezza sezione m 4,00 | m | 988.3398
04.G01.016.005 |  |  | altezza sezione m 5,00 | m | 1056.548
04.G01.019.001 |  | Sezione in trincea tipo E1: urbana; 10,00 m = 1,50 marciapiede + 0,50 banchina + 3,00 corsia + 3,00 corsia + 0,50 banchina + 1,50 marciapiede | altezza sezione m 1,00 | m | 955.4445
04.G01.019.002 |  |  | altezza sezione m 2,00 | m | 1003.9676
04.G01.019.003 |  |  | altezza sezione m 3,00 | m | 1057.5738
04.G01.019.004 |  |  | altezza sezione m 4,00 | m | 1118.1671
04.G01.019.005 |  |  | altezza sezione m 5,00 | m | 1176.9326
04.G01.021.001 |  | Sezione in rilevato con muri prefabbricati di sottoscarpa tipo C1: extraurbana; 10,50 m = 1,50 banchina + 3,75 corsia + 3,75 corsia + 1,50 banchina; | altezza muro m 3,00 – altezza rilevato m 3,50 | m | 2904.8432
04.G01.021.002 |  |  | altezza muro m 4,00 – altezza rilevato m 4,50 | m | 3646.9484
04.G01.021.003 |  |  | altezza muro m 5,00 – altezza rilevato m 5,50 | m | 4450.9738
04.G01.021.004 |  |  | altezza muro m 6,00 – altezza rilevato m 6,50 | m | 5258.6552
04.G01.022.001 |  | Sezione in rilevato con muri prefabbricati di sottoscarpa tipo C2: extraurbana; 9,50 m = 1,25 banchina + 3,50 corsia + 3,50 corsia + 1,25 banchina | altezza muro m 3,00 – altezza rilevato m 3,50 | m | 2783.696
04.G01.022.002 |  |  | altezza muro m 4,00 – altezza rilevato m 4,50 | m | 3503.8211
04.G01.022.003 |  |  | altezza muro m 5,00 – altezza rilevato m 5,50 | m | 4294.0828
04.G01.022.004 |  |  | altezza muro m 6,00 – altezza rilevato m 6,50 | m | 5083.8094
04.G01.024.001 |  | Sezione in rilevato con muri prefabbricati di sottoscarpa tipo F1e: extraurbana; 9,00 m = 1,00 banchina + 3,50 corsia + 3,50 corsia + 1,00 banchina | altezza muro m 3,00 – altezza rilevato m 3,50 | m | 2703.1928
04.G01.024.002 |  |  | altezza muro m 4,00 – altezza rilevato m 4,50 | m | 3371.5604
04.G01.024.003 |  |  | altezza muro m 5,00 – altezza rilevato m 5,50 | m | 4127.0691
04.G01.024.004 |  |  | altezza muro m 6,00 – altezza rilevato m 6,50 | m | 4886.3636
04.G01.025.001 |  | Sezione in rilevato con muri prefabbricati di sottoscarpa tipo F1u: urbana; 9,50 m = 1,50 marciapiede + 0,50 banchina + 2,75 corsia + 2,75 corsia + 0,50 banchina + 1,50 marciapiede | altezza muro m 3,00 – altezza rilevato m 3,50 | m | 2766.1272
04.G01.025.002 |  |  | altezza muro m 4,00 – altezza rilevato m 4,50 | m | 3469.8702
04.G01.025.003 |  |  | altezza muro m 5,00 – altezza rilevato m 5,50 | m | 4233.6106
04.G01.025.004 |  |  | altezza muro m 6,00 – altezza rilevato m 6,50 | m | 4997.2239
04.G01.026.001 |  | Sezione in rilevato con muri prefabbricati di sottoscarpa tipo F2e: extraurbana; 8,50 m = 1,00 banchina + 3,25 corsia + 3,25 corsia + 1,00 banchina | altezza muro m 3,00 – altezza rilevato m 3,50 | m | 2639.3002
04.G01.026.002 |  |  | altezza muro m 4,00 – altezza rilevato m 4,50 | m | 3104.2434
04.G01.026.003 |  |  | altezza muro m 5,00 – altezza rilevato m 5,50 | m | 3615.3711
04.G01.026.004 |  |  | altezza muro m 6,00 – altezza rilevato m 6,50 | m | 4206.2118
04.G01.029.001 |  | Sezione in rilevato con muri prefabbricati di sottoscarpa tipo E1: urbana; 10,00 m = 1,50 marciapiede + 0,50 banchina + 3,00 corsia + 3,00 corsia + 0,50 banchina + 1,50 marciapiede | altezza muro m 3,00 – altezza rilevato m 3,50 | m | 2831.7594
04.G01.029.002 |  |  | altezza muro m 4,00 – altezza rilevato m 4,50 | m | 3318.3543
04.G01.029.003 |  |  | altezza muro m 5,00 – altezza rilevato m 5,50 | m | 3828.9841
04.G01.029.004 |  |  | altezza muro m 6,00 – altezza rilevato m 6,50 | m | 4257.3166
04.G01.031.001 |  | Sezione in trincea con muri prefabbricati di controripa tipo C1: extraurbana; 10,50 m = 1,50 banchina + 3,75 corsia + 3,75 corsia + 1,50 banchina; | altezza muro m 3,00 – altezza trincea m 3,50 | m | 2579.3319
04.G01.031.002 |  |  | altezza muro m 4,00 – altezza trincea m 4,50 | m | 2863.3605
04.G01.031.003 |  |  | altezza muro m 5,00 – altezza trincea m 5,50 | m | 3432.6199
04.G01.031.004 |  |  | altezza muro m 6,00 – altezza trincea m 6,50 | m | 3970.6123
04.G01.032.001 |  | Sezione in trincea con muri prefabbricati di controripa tipo C2: extraurbana; 9,50 m = 1,25 banchina + 3,50 corsia + 3,50 corsia + 1,25 banchina | altezza muro m 3,00 – altezza trincea m 3,50 | m | 2503.8499
04.G01.032.002 |  |  | altezza muro m 4,00 – altezza trincea m 4,50 | m | 2795.8457
04.G01.032.003 |  |  | altezza muro m 5,00 – altezza trincea m 5,50 | m | 3376.9918
04.G01.032.004 |  |  | altezza muro m 6,00 – altezza trincea m 6,50 | m | 3914.9842
04.G01.034.001 |  | Sezione in trincea con muri prefabbricati di controripa tipo F1e: extraurbana; 9,00 m = 1,00 banchina + 3,50 corsia + 3,50 corsia + 1,00 banchina | altezza muro m 3,00 – altezza trincea m 3,50 | m | 2402.6238
04.G01.034.002 |  |  | altezza muro m 4,00 – altezza trincea m 4,50 | m | 2684.1237
04.G01.034.003 |  |  | altezza muro m 5,00 – altezza trincea m 5,50 | m | 3252.0381
04.G01.034.004 |  |  | altezza muro m 6,00 – altezza trincea m 6,50 | m | 3782.318
04.G01.035.001 |  | Sezione in trincea con muri prefabbricati di controripa tipo F1u: urbana; 9,50 m = 1,50 marciapiede + 0,50 banchina + 2,75 corsia + 2,75 corsia + 0,50 banchina + 1,50 marciapiede | altezza muro m 3,00 – altezza trincea m 3,50 | m | 2521.8384
04.G01.035.002 |  |  | altezza muro m 4,00 – altezza trincea m 4,50 | m | 2800.4067
04.G01.035.003 |  |  | altezza muro m 5,00 – altezza trincea m 5,50 | m | 3361.4639
04.G01.035.004 |  |  | altezza muro m 6,00 – altezza trincea m 6,50 | m | 3890.8754
04.G01.036.001 |  | Sezione in trincea con muri prefabbricati di controripa tipo F2e: extraurbana; 8,50 m = 1,00 banchina + 3,25 corsia + 3,25 corsia + 1,00 banchina | altezza muro m 3,00 – altezza trincea m 3,50 | m | 2371.5364
04.G01.036.002 |  |  | altezza muro m 4,00 – altezza trincea m 4,50 | m | 2651.2912
04.G01.036.003 |  |  | altezza muro m 5,00 – altezza trincea m 5,50 | m | 3218.1037
04.G01.036.004 |  |  | altezza muro m 6,00 – altezza trincea m 6,50 | m | 3746.9609
04.G01.039.001 |  | Sezione in trincea con muri prefabbricati di controripa tipo E1: urbana; 10,00 m = 1,50 marciapiede + 0,50 banchina + 3,00 corsia + 3,00 corsia + 0,50 banchina + 1,50 marciapiede | altezza muro m 3,00 – altezza trincea m 3,50 | m | 2996.971
04.G01.039.002 |  |  | altezza muro m 4,00 – altezza trincea m 4,50 | m | 3312.0796
04.G01.039.003 |  |  | altezza muro m 5,00 – altezza trincea m 5,50 | m | 3661.1502
04.G01.039.004 |  |  | altezza muro m 6,00 – altezza trincea m 6,50 | m | 3937.2409
04.G01.041.001 |  | Sezione in rilevato con terre rinforzate tipo C1: extraurbana; 10,50 m = 1,50 banchina + 3,75 corsia + 3,75 corsia + 1,50 banchina; | altezza rilevato m 5,00 | m | 4024.525
04.G01.041.002 |  |  | altezza rilevato m 6,00 | m | 4733.6793
04.G01.041.003 |  |  | altezza rilevato m 7,00 | m | 5811.6629
04.G01.041.004 |  |  | altezza rilevato m 8,00 | m | 6616.9139
04.G01.041.005 |  |  | altezza rilevato m 9,00 | m | 7444.5011
04.G01.042.001 |  | Sezione in rilevato con terre rinforzate tipo C2: extraurbana; 9,50 m = 1,25 banchina + 3,50 corsia + 3,50 corsia + 1,25 banchina | altezza rilevato m 5,00 | m | 3874.5914
04.G01.042.002 |  |  | altezza rilevato m 6,00 | m | 4591.0628
04.G01.042.003 |  |  | altezza rilevato m 7,00 | m | 5628.1684
04.G01.042.004 |  |  | altezza rilevato m 8,00 | m | 6418.1766
04.G01.042.005 |  |  | altezza rilevato m 9,00 | m | 7226.3621
04.G01.044.001 |  | Sezione in rilevato con terre rinforzate tipo F1e: extraurbana; 9,00 m = 1,00 banchina + 3,50 corsia + 3,50 corsia + 1,00 banchina | altezza rilevato m 5,00 | m | 3766.4345
04.G01.044.002 |  |  | altezza rilevato m 6,00 | m | 4440.4413
04.G01.044.003 |  |  | altezza rilevato m 7,00 | m | 5483.0678
04.G01.044.004 |  |  | altezza rilevato m 8,00 | m | 6253.5262
04.G01.044.005 |  |  | altezza rilevato m 9,00 | m | 7041.4946
04.G01.045.001 |  | Sezione in rilevato con terre rinforzate tipo F1u: urbana; 9,50 m = 1,50 marciapiede + 0,50 banchina + 2,75 corsia + 2,75 corsia + 0,50 banchina + 1,50 marciapiede | altezza rilevato m 5,00 | m | 3877.6658
04.G01.045.002 |  |  | altezza rilevato m 6,00 | m | 4565.5322
04.G01.045.003 |  |  | altezza rilevato m 7,00 | m | 5620.5079
04.G01.045.004 |  |  | altezza rilevato m 8,00 | m | 6400.188
04.G01.045.005 |  |  | altezza rilevato m 9,00 | m | 7201.805
04.G01.046.001 |  | Sezione in rilevato con terre rinforzate tipo F2e: extraurbana; 8,50 m = 1,00 banchina + 3,25 corsia + 3,25 corsia + 1,00 banchina | altezza rilevato m 5,00 | m | 3689.5558
04.G01.046.002 |  |  | altezza rilevato m 6,00 | m | 4357.6311
04.G01.046.003 |  |  | altezza rilevato m 7,00 | m | 5391.7209
04.G01.046.004 |  |  | altezza rilevato m 8,00 | m | 6151.8161
04.G01.046.005 |  |  | altezza rilevato m 9,00 | m | 6932.3099
04.G01.049.001 |  | Sezione in rilevato con terre rinforzate tipo E1: urbana; 10,00 m = 1,50 marciapiede + 0,50 banchina + 3,00 corsia + 3,00 corsia + 0,50 banchina + 1,50 marciapiede | altezza rilevato m 5,00 | m | 4006.6138
04.G01.049.002 |  |  | altezza rilevato m 6,00 | m | 4400.0162
04.G01.049.003 |  |  | altezza rilevato m 7,00 | m | 5061.7579
04.G01.049.004 |  |  | altezza rilevato m 8,00 | m | 5501.1118
04.G01.049.005 |  |  | altezza rilevato m 9,00 | m | 5961.3073
05 | MANUTENZIONI DI OPERE STRADALI: I prezzi sono relativi alle opere di manutenzione ordinaria e straordinaria e si riferiscono a lavori caratterizzati da situazioni di ordinaria accessibilità
05.A03.001.001 | DEMOLIZIONI: interventi di demolizione parziale o integrale di pavimentazione stradale, di liste, cordonati o zanelle in pietra o cemento, del corpo e di sottofondo stradale, il tutto per dare il titolo compiuto e finito a regola d'arte. Sono esclusi i costi di smaltimento e tributi, se dovuti. | Scarificazione superficiale di pavimentazione stradale bitumata, eseguita con mezzi meccanici e manuali, compreso il trasporto dei materiali di risulta a impianto di smaltimento autorizzato o in aree indicate dal Progetto. | spinta fino alla profondità massima di 10 cm | m² | 3.1413
05.A03.002.001 |  | Fresatura di pavimentazione stradale in conglomerato bituminoso, eseguita con macchina fresatrice operante a freddo (completa di apparecchiatura a nastri di carico), compreso preparazione e pulizia del piano di posa con spazzatrice stradale; misurata a cm di spessore. | profondita' compresa tra 0 e 5 cm. | metroquadro per centimetro | 0.59255
05.A03.002.002 |  |  | per profondita' eccedente i primi 5 cm | metroquadro per centimetro | 0.51702
05.A03.003.001 |  | Tranciatura superficiale di pavimentazione stradale bitumata, eseguita con martello idraulico ad uso manuale. | per una larghezza fino a 25 cm e fino ad una profondita' di 3 cm. | m | 4.7789
05.A03.003.002 |  |  | per ogni 10 cm in piu' di larghezza dopo i primi 25 cm e fino ad una profondita' di 3 cm | m | 15.9295
05.A03.004.001 |  | Taglio di pavimentazione bituminosa spinto fino alla profondita' di cm 20. | con martello demolitore | m | 4.7517
05.A03.004.002 |  |  | con sega diamantata | m | 3.4538
05.A03.004.003 |  |  | con scalpello meccanico semovente | m | 1.9007
05.A03.005.001 |  | Demolizione di corpo stradale bitumato o a macadam, eseguito con mezzi meccanici, compreso il carico su mezzi di trasporto e l'allontanamento del materiale di risulta a impianto di smaltimento autorizzato od in aree indicate dal Progetto. | con sottofondo in scampoli di pietra | m³ | 38.0569
05.A03.005.002 |  |  | con sottofondo in cls | m³ | 62.2727
05.A03.006.001 |  | Demolizione di sottofondo stradale, eseguita con mezzi meccanici con trasporto a impianto di smaltimento autorizzato o in aree indicate dal Progetto. | in calcestruzzo | m³ | 66.5955
05.A03.007.001 |  | Demolizione di lista o cordonato di pietra o di cemento eseguita con mezzi meccanici con trasporto dei materiali di risulta a impianto di smaltimento autorizzato e/o accatastamento del materiale riutilizzabile entro 50 m. | fino a 25 cm di larghezza | m | 6.0652
05.A03.007.002 |  |  | per una larghezza oltre 25 cm e fino a 45 cm | m | 7.896
05.A03.008.001 |  | Demolizione di zanella con trasporto dei materiali di risulta a impianto di smaltimento autorizzato e/o con accatastamento del materiale riutilizzabile entro 50 m. | in pietra o in cemento. | m² | 19.7842
05.A03.009.001 |  | Rimozione di pavimentazione, compreso letto di sabbia, con trasporto dei materiali di risulta a impianto di smaltimento autorizzato o in aree indicate dal Progetto e/o accatastamento del materiale riutilizzabile entro 50 m. | in cubetti di porfido. | m² | 6.5809
05.A03.009.002 |  |  | in lastricato di pietra arenaria o pietra forte con scalcinatura dei pezzi. | m² | 17.6192
05.A03.009.005 |  |  | In lastricato di qualsiasi qualità, tipo e dimensione, eseguito mediante taglio con sega a disco compresa la cernita di materiali riutilizzabile, la pulitura e la scalcinatura mediante attrezzature meccaniche o manuali, compreso l’accatastamento e la movimentazione all’interno dell’area di cantiere del materiale riutilizzabile disposto su pancali precedentemente forniti. | m² | 19.5428
05.A03.009.006 |  |  | in lastricato di qualsiasi qualità, tipo e dimensione, su strade di limitate dimensioni eseguito mediante taglio con sega a disco compresa la cernita di materiali riutilizzabile, la pulitura e la scalcinatura mediante attrezzature meccaniche o manuali, compreso l’accatastamento e la movimentazione in limitate aree all’interno del cantiere del materiale riutilizzabile disposto su pancali precedentemente forniti. | m² | 23.2356
05.A03.010.001 |  | Pulizia del piano di posa | con spazzatrice stradale | m² | 0.0843
05.A03.015.001 |  | Regolarizzazione del bordo della buca eseguito con mezzi manuali, compreso il carico su mezzi di trasporto e l'allontanamento del materiale di risulta a impianto di smaltimento autorizzato. | con sega a motore a scoppio con disco diamantato per taglio conglomerato bituminoso | ml | 10.0402
05.A03.020.001 |  | Demolizione di muratura di qualsiasi genere, entro e fuori terra, compreso il calcestruzzo armato , eseguita con mezzi meccanici, compreso il trasporto all'impianto di smaltimento autorizzato o in aree indicate dal Progetto. | demolizione spallette ponti, muri di sostegno in pietra ecc. | m³ | 66.5955
05.A03.050.001 |  | Cernita di lastricato in pietra integre e riutilizzabili di qualsiasi natura e dimensione, compreso la pulitura superficiale con attrezzature meccaniche o manuale, la numerazione delle lastre accatastate su pancali inclusi, compreso inoltre il carico dei detriti eseguita a mano o con mezzi meccanici. | trasporto e scarico all’interno dell’area di cantiere. | m² | 6.9866
05.A03.050.002 |  |  | carico trasporto e scarico dal deposito del committente all’area di reimpiego. | m² | 33.6462
05.A09.001.001 | RINTERRI STRADALI: rinterro o riempimento di scavi o di buche per opere stradali, eseguiti con materiali privi di sostanze organiche compresi spianamenti, costipazione a strati di spessore non superiore a cm 30, bagnatura e ricarichi, il tutto per dare il titolo compiuto e finito a regola d'arte. | Riempimento di scavi stradali o di scavi eseguiti per posa in opera di tubazioni in sedi viarie, realizzato con mezzi meccanici, compreso ogni onere per la costipazione e pilonatura degli inerti in strati di spessore non superiori a 30 cm, bagnatura, fino ad ottenere un grado di compattazione del 95% della prova AASHO modificata, esclusa dal prezzo. | con inerti provenienti dalla cernita del materiale escavato giacente nell'ambito del cantiere. | m³ | 22.6309
05.A09.001.002 |  |  | materiali aridi tipo A1, A2/4, A2/5, A3 (ghiaio-sabbiosi), A7 (limo-argillosi) (UNI EN ISO 14688-1:2013). | m³ | 31.7084
05.A09.001.003 |  |  | con materiale di scavo precedentemente depositato a bordo scavo. | m³ | 18.2598
05.A09.010.001 |  | Riempimento di buche realizzato con mezzi meccanici | con materiale inerte | m³ | 44.3313
05.E02.001.001 | PAVIMENTAZIONI STRADALI: fornitura e posa in opera di bitumi per pavimentazioni stradali (strato di base, strato di collegamento-binder, tappeto di usura,conglomerato bituminoso a freddo ) con conglomerati tradizionali e stesi con l'ausilio di attrezzature meccaniche. Il prezzo è comprensivo di mano d'attacco, spruzzatura e vibratura, il tutto per dare il titolo compiuto e finito a regola d'arte. | Stesura di conglomerato bituminoso per ripristino di pavimentazione stradale con mezzi meccanici e piccole attrezzature | conglomerato bitumonoso a freddo steso a mano | m² | 42.3143
05.E02.001.005 |  |  | Conglomerato bituminoso tipo binder con con aggregato pezzatura 0/20 mm a caldo steso con mezzi meccanici | Tn | 85.2016
05.E02.001.006 |  |  | Conglomerato bituminoso tipo usura con con aggregato pezzatura 0/5 mm a caldo steso con mezzi meccanici e/o a mano per sedi di limitate dimensioni (marciapiedi piste ciclabili e strade) compreso pulizia e fresatura trasversale di inizio e fine della pavimentazione stradale profondità fino a 5cm e larghezza minimo a 1m | Tn | 109.3826
05.E02.001.007 |  |  | Conglomerato bituminoso tipo usura con con aggregato pezzatura 0/10 mm a caldo steso con mezzi meccanici,compreso pulizia e fresatura trasversale di inizio e fine della pavimentazione stradale profondità fino a 5cm. e larghezza minimo a 1m | Tn | 97.7264
05.E02.001.010 |  |  | Conglomerato bituminoso tipo usura con aggregato di roccia basaltica non inferiori al 70% in peso, pezzatura 0/10 mm a caldo steso con mezzi meccanici, compreso pulizia e fresatura trasversale di inizio e fine della pavimentazione stradale profondità fino a 5cm. e larghezza minimo a 1m | Tn | 110.7559
05.E02.001.011 |  |  | Conglomerato bituminoso tipo usura con aggregato di roccia basaltica non inferiori al 70% in peso, pezzatura 0/15 mm a caldo steso con mezzi meccanici, compreso pulizia e fresatura trasversale di inizio e fine della pavimentazione stradale profondità fino a 5cm. e larghezza minimo a 1m | Tn | 108.2259
05.E07.001.001 | SEGNALETICA STRADALE: Segnaletica orizzontale e verticale di qualunque tipo, dimensioni, colori, simboli e caratteristiche prescritte dal regolamento di esecuzione del Codice della Strada approvato con D.P.R. del 16/12/1992 n. 495 e come modificato dal D.P.R. 16/09/1996 n. 610, il tutto per dare il titolo compiuto e finito a regola d’arte. | Rimozione segnaletica verticale compreso l'onere del trasporto del materiale, che resta di proprietà della Stazione appaltante, nei luoghi da questa indicati. | di segnale esistente compreso sostegno. | cad | 15.3349
05.E07.001.002 |  |  | di segnale installato su sostegno. | cad | 11.0237
05.E07.001.003 |  |  | di segnale installato su due o piu' sostegni. | cad | 33.7573
05.E07.001.004 |  |  | di segnale installato su portale. | cad | 65.2397
05.E07.010.001 |  | Rimozione meccanica della segnaletica orizzontale, sia temporanea che permanente, con scarificatrice a piastra vibrante manuale, da eseguirsi in tratti continui o discontinui, compreso aspirazione delle polveri | per strisce di 12/15 cm. | m | 0.88137
05.E07.010.002 |  |  | per le zebrature | m² | 1.7628
05.E07.020.001 |  | Ripristino puntuale di segnaletica orizzontale eseguita con vernice spartitraffico rifrangente di colore bianco o giallo, in strisce continue o discontinue e per scritte, frecce e zebrature, compreso l'onere dell'esecuzione in presenza di traffico e del tracciamento. | fino a m 500 di lunghezza, larghezza cm 12 | m | 0.60828
05.E07.020.002 |  |  | fino a m 500 di lunghezza, larghezza cm 15 | m | 0.62686
05.E07.020.003 |  |  | per scritte, frecce, zebrature, ecc. fino a m² 100,00 | m² | 4.2669
05.E08.001.001 | BARRIERE STRADALI: barriere conformi al D.M. 18/02/92 n° 223 e successive modifiche (D.M. 03/06/98, D.M. 11/06/99 e D.M. 21/06/2004), munite di marcatura CE in conformità alla norma europea armonizzata UNI EN 1317-5:2012 e successivi aggiornamenti, secondo quanto prescritto dal D.M. 28/06/2011, compreso infissioni in terreni sciolti, il tutto per dare il titolo compiuto e finito a regola d'arte. Esclusa la fornitura e il montaggio di tutte le componenti, dispositivi rifrangenti e i tratti terminali, escluso altresì la formazione eventuale di cordolo in cls. | Sostituzione di elementi di barriera metallica mediante smontaggio delle parti danneggiate o comunque da sostituire e posa delle nuove (fornitura di queste esclusa), su terreno o rilevato, di qualunque tipo e consistenza, esclusa formazione eventuale cordolo in cls, o su opera d'arte, compresi accatastamento e trasporto agli impianti di smaltimento autorizzati del materiale di risulta e pulizia dell'area dell'intervento. Sono esclusi i costi di smaltimento e tributi, se dovuti. | di barriera metallica per bordo laterale | m | 22.8537
05.E08.001.002 |  |  | di barriera metallica per spartitraffico | m | 24.409
05.E08.001.003 |  |  | di barriera metallica su opera d'arte, con piastra e tirafondi, per bordo ponte | m | 32.6221
09 | OPERE A VERDE: I prezzi sono relativi ad un cantiere di nuovo impianto e di manutenzione ordinaria e straordinaria del verde urbano. Riguarda la costruzione, il montaggio e la manutenzione di elementi non costituenti impianti tecnologici che sono necessari a consentire un miglior uso della città nonché la realizzazione e la manutenzione del verde urbano. Comprende in via esemplificativa campi sportivi, terreni di gioco, sistemazioni paesaggistiche, verde attrezzato, recinzioni.
09.E09.001.001 | LAVORAZIONE E SISTEMAZIONI DEL TERRENO: quali preparazione, spianamenti, concimazione, drenaggi, per rinverdimento di giardini, parchi, spazi verdi di quartiere, rotonde, aiuole spartitraffico, banchine e cordonate verdi, ecc. | Preparazione del terreno mediante fresatura e vangatura meccanica con almeno 2 passaggi incrociati, compresa la asportazione di eventuali trovanti rocciosi, materiali inerti e loro trasporto a impianto di smaltimento autorizzato. Compreso inoltre il livellamento del terreno. Sono esclusi i costi di smaltimento e tributi, se dovuti. | Per superfici inferiori a 3000 mq | m² | 0.70266
09.E09.001.002 |  |  | Per superfici superiori a 3000 mq | m² | 0.33183
09.E09.003.001 |  | Fornitura e spandimento di terra da giardino, compresa la formazione delle pendenze, e la sagomatura nonché la rimozione dei materiali inerti, il caricamento del materiale di risulta e trasporto a impianto di smaltimento autorizzato. Sono esclusi i costi di smaltimento e tributi, se dovuti. | da eseguirsi con mezzi manuali. | m³ | 44.6482
09.E09.004.001 |  | Spandimento di terra da giardino sabbia o ghiaia, esclusa fornitura, compreso la formazione delle pendenze e la sagomatura nonché la rimozione dei materiali inerti, il caricamento del materiale di risulta e trasporto all'impianto di smaltimento autorizzato. Sono esclusi i costi di smaltimento e tributi, se dovuti. | manuale | m³ | 29.8825
09.E09.004.002 |  |  | meccanico e manuale | m³ | 25.4855
09.E09.005.001 |  | Concimazione | di fondo con fornitura e spandimento meccanico del concime | m² | 0.17446
09.E09.005.002 |  |  | di copertura con fornitura di concime ternario, spandimento manuale. | m² | 0.08577
09.E09.007.001 |  | Formazione di prato con interramento di torba bionda (0,015 mc/mq) e sabbia silicea (8,5 kg/mq), compreso la rastrellatura, la semina manuale, il rinterro del seme (miscuglio per prati ornamentali 40 g/mq) e la rullatura e il trasporto ad impianto di smaltimento; da conteggiarsi a parte la preparazione del terreno, la concimazione di fondo, la concimazione di copertura (0,5 kg/mq circa di organico essiccato e pellettato e 50 g/mq di chimico granulare) e il primo sfalcio con raccolta. | per superfici comprese fra 500 e 2000 mq | m² | 1.523
09.E09.007.002 |  |  | per aiuole spartitraffico o inferiori a 500 mq | m² | 3.1367
09.E09.009.001 |  | Fornitura e posa in opera di tappeto erboso precoltivato in zolla di tipo ornamentale, compreso l'interramento manuale di torba bionda (0,015 mc/mq) e sabbia silicea(8,5 kg/mq), la stesa del tappeto in rotoli facendo in modo che i bordi risultino leggermente sovrammessi, la battitura e la prima irrigazione. Da valutarsi a parte la preparazione del terreno e concimazione di fondo e la concimazione di copertura (0,5 kg/mq circa di organico essiccato e pellettato e 50 g/mq di chimico granulare), il primo sfalcio con raccolta. | per superfici fino a 500 mq | m² | 9.552
09.E09.011.001 |  | Formazione di prato fiorito. | compreso preparazione del terreno mediante vangatura con almeno 2 passaggi incrociati, asportazione di eventuali trovanti rocciosi, materiali inerti vari e loro trasporto a impianti di smaltimento autorizzato. Sono esclusi i costi di smaltimento e tributi, se dovuti. | m² | 2.7661
09.E09.013.001 |  | Rigenerazione tappeti erbosi, fessurazione e foratura del cotico, asportazione del feltro e livellamento con rete metallica, fornitura e spandimento del seme (40g/mq), concimazione (50 g/mq), escluso il primo taglio dell'erba. | con mezzi meccanici | m² | 0.81726
09.E09.015.001 |  | Carotatura del prato da eseguirsi con mezzi meccanici, profondità di lavoro non inferiore a 5 cm, compreso sminuzzatura delle carote con rete metallica. | Per superfici fino a 2.000 mq | m² | 0.13423
09.E09.020.001 |  | Scavi con accatastamento del terreno nell'area di cantiere. | manuale a sezione ristretta obbligata continua fino alla profondita' di 60 cm | m³ | 47.4037
09.E09.020.002 |  |  | manuale a sezione ristretta obbligata isolata fino alla profondita' di 60 cm | m³ | 71.1056
09.E09.020.003 |  |  | con mezzo meccanico a sezione ristretta obbligata continua fino alla profondità di 1,5 m | m³ | 8.3482
09.E09.020.004 |  |  | con mezzo meccanico a sezione ristretta obbligata per operazioni isolate fino alla profondita' di 1,5 m | m³ | 8.8397
09.V01.001.001 | MANUTENZIONE ERBACEE, ARBUSTI, SIEPI, AIUOLE: quali la potatura di siepi e cespugli, la falciatura di tappeti erbosi, la trinciatura di erba, piccoli arbusti, sottobosco, taglio di macchie di rovi, pulizia delle aree verdi e pavimentate, sarchiatura e vangatura aiuole o siepi per il mantenimento delle aree verdi e per garantirne la fruibilità ed il decoro. | Potatura manuale di siepi, previa ripulitura dalla vegetazione e dai rifiuti, compreso il carico ed il trasporto dei materiali di risulta ad impianto di smaltimento autorizzato (compost o inceneritore), escluso i costi di smaltimento e tributi, se dovuti. Si misura lo sviluppo della siepe ((2 x lun x alt) + (lun x lar)), una volta terminata l'operazione di potatura. | di altezza inferiore a 180 cm | m² | 1.2058
09.V01.002.001 |  | Potatura manuale di cespugli fioriferi e non, previa ripulitura dalla vegetazione e dai rifiuti, compreso il carico ed il trasporto dei materiali di risulta ad impianto di smaltimento autorizzato (compost o inceneritore), escluso i costi di smaltimento e tributi, se dovuti. Si misura la proiezione a terra del cespuglio una volta terminata l'operazione di potatura. | di altezze diverse | m² | 4.7634
09.V01.005.001 |  | Potatura meccanica di siepi, eseguita con tosasiepi a motore compreso carburante, lubrificante, compreso l'onere per la ripulitura dalla vegetazione e da rifiuti, il carico ed il trasporto dei materiali ad impianto di smaltimento autorizzato (compost o inceneritore),escluso i costi di smaltimento e tributi, se dovuti. L'altezza si intende misurata una volta terminata l'operazione di potatura. | di altezza inferiore a 180 cm | m² | 0.84198
09.V01.005.002 |  |  | di altezza superiore a 180 cm | m² | 0.91184
09.V01.005.003 |  |  | di altezza inferiore a 180 cm, in scarpata o in area non facilmente accessibile | m² | 1.132
09.V01.008.001 |  | Potatura straordinaria di recupero di siepi e cespugli, con riduzione minima di cm 70 in altezza e cm 30 in larghezza in presenza di fusti lignificati, da eseguirsi con strumenti a mano e a motore, previa ripulitura dalla vegetazione e da rifiuti di qualsiasi genere, compreso consumi, raccolta, carico e trasporto a impianto di smaltimento autorizzato (compost o inceneritore),escluso i costi di smaltimento e tributi, se dovuti. L'altezza si intende misurata una volta terminata l'operazione di potatura. | di altezza inferiore a 180 cm | m² | 1.1649
09.V01.008.002 |  |  | di altezza superiore a 180 cm | m² | 1.3992
09.V01.010.001 |  | Falciatura di tappeti erbosi e prati con macchina a lama rotativa senza raccolta e con sminuzzamento dell'erba (mulching), su terreno di qualsiasi giacitura, in presenza o meno di piante di alto fusto o cespugliose e comprese eventuali riprese di aree marginali con decespugliatore o con attrezzi manuali, la ripulitura iniziale delle aree da rifiuti di qualsiasi natura. L'altezza del taglio non dovrà superare i 3 cm dal piano del terreno. | in piccole superfici fino a 300 mq | m² | 0.13047
09.V01.010.002 |  |  | per superfici fra 300 e 1500 mq | m² | 0.10268
09.V01.010.003 |  |  | Per superfici tra 1500 e 10.000 mq | m² | 0.05215
09.V01.010.004 |  |  | Per superfici superiori a 10.000 mq | m² | 0.03044
09.V01.015.001 |  | Falciatura di scarpate o prati da eseguirsi con decespugliatore a motore in presenza o meno di piante cespugliose o di alto fusto, compreso la ripulitura iniziale. | con raccolta dei materiali di risulta, il carico e il relativo trasporto ad impianto di smaltimento autorizzato (compost o inceneritore), escluso i costi di smaltimento e tributi, se dovuti. | m² | 0.22978
09.V01.015.002 |  |  | senza la raccolta dei materiali di risulta. | m² | 0.13102
09.V01.020.001 |  | Trinciatura erba, piccoli arbusti, residui legnosi, sottobosco da eseguirsi con trinciatutto portato da trattrice, fino allo sminuzzamento, con ripulitura iniziale, compreso le rifiniture con decespugliatore. | senza raccolta dei residui | m² | 0.06708
09.V01.020.002 |  |  | senza raccolta dei residui, in scarpata stradale. | m² | 0.27603
09.V01.020.003 |  |  | senza raccolta dei residui, eseguita in svincoli e rampe stradali, in presenza di ostacoli (quali ad esempi cartelli, pali della luce e alberi) . | m² | 0.40515
09.V01.022.001 |  | Taglio di macchie di rovi e altre vegetazioni con attrezzi manuali, falci e pennati e con ausilio di decespugliatore e motosega. | con il carico ed il trasporto dei materiali di risulta ad impianto di smaltimento autorizzato (compost o inceneritore), escluso escluso i costi di smaltimento e tributi, se dovuti. | m² | 1.2631
09.V01.024.001 |  | Disboscamento e ripulitura di sottobosco anche in pendenza, con abbattimento di soggetti arbustivi e arborei, comprese tutte le operazioni manuali, con motosega, decespugliatore e cippatrice; oltre alle operazioni di depezzatura, carico e trasporto ad impianto di smaltimento autorizzato (compost o inceneritore), escluso i costi di smaltimento e tributi, se dovuti. Compresa l'eventuale selezione di assortimenti legnosi di proprietà della A.C. e il loro trasporto, secondo le indicazioni della D.L. nonché la pulizia iniziale e finale dell'area. | con diametro del tronco a 130 cm da terra <25 e per densità minime del 20%. | m² | 3.3571
09.V01.026.001 |  | Pulizia da eseguirsi con mezzi manuali e soffiatore, compreso la raccolta delle foglie ed il loro trasporto ad impianto di smaltimento autorizzato (compost o inceneritore), escluso i costi di smaltimento e tributi, se dovuti. | di aree verdi non pavimentate e manti erbati | m² | 0.25648
09.V01.026.002 |  |  | di piazzali, vialetti e cortili pavimentati | m² | 0.12824
09.V01.028.001 |  | Pulizia di zanella o bordo cordonato, asportazione di vegetazione e residui terrosi. Da eseguirsi manualmente mediante l'utilizzo di zappe, raschietti, mestole e pala. Compreso la raccolta del materiale di risulta, lo spazzamento della superficie interessata e il trasporto ad impianto di smaltimento autorizzato (compost o inceneritore), escluso i costi di smaltimento e tributi, se dovuti. | per un fronte fino a di 50 cm | ml | 0.33035
09.V01.030.001 |  | Sarchiatura di aiuole eseguita con mezzi manuali in qualsiasi tipo di terreno, fino al completo sminuzzamento, previa eventuale estirpazione, taglio e rimozione della vegetazione, compreso il ripristino di scoline, rincalzature varie, tracciamento parcelle ecc. | per una prof. di cm 15 | m² | 0.58898
09.V01.032.001 |  | Vangatura di aiuole o siepi, in qualsiasi tipo di terreno agrario con completo interramento dei residui vegetali, concimi (da computarsi a parte) incluso ogni onere per eventuale asportazione taglio e rimozione di piante, livellamento, solchi d'acqua ecc, compresa la ripulitura iniziale. | ad una profondità minima di cm 25 | m² | 1.5706
09.V01.035.001 |  | Irrigazione di soccorso di gruppi di cespugli o siepi. | con autobotte attrezzata per l'irrigazione (50 litri per mq) acqua fornita dal committente. | m² | 0.8874
09.V02.001.001 | MANUTENZIONE ALBERATURE: quali la potatura di formazione, mantenimento, alleggerimento, di urgenza, spollonatura, spiombatura o riduzione dell’albero, innalzamento e rimonda del secco, bonifica meccanica, espianto di ceppaie, abbattimenti. | Potatura di formazione di albero, da terra, senza uso di piattaforma aerea, compreso spennellatura delle superfici di taglio con idonei cicatrizzanti, disinfezione degli strumenti di taglio con idonei prodotti. | In parchi e giardini, diametro del tronco a 130 cm da terra fino a 14 cm o altezza della pianta inferiore a 6 m, compreso il trasporto ad impianto di smaltimento autorizzato (compost o inceneritore), escluso i costi di smaltimento e tributi, se dovuti. | cad | 30.1761
09.V02.001.002 |  |  | In sede stradale con allestimento di cantiere come da Codice della Strada, diametro del tronco a 130 cm da terra fino a 14 cm o altezza della pianta inferiore a 6 m, compreso il trasporto ad impianto di smaltimento autorizzato (compost o inceneritore), escluso i costi di smaltimento e tributi, se dovuti. | cad | 45.2651
09.V02.003.001 |  | Potatura di mantenimento in forma obbligata mediante speronatura o spuntatura di albero con uso di piattaforma aerea, compreso spennellatura delle superfici di taglio con idonei cicatrizzanti, disinfezione degli strumenti di taglio con idonei prodotti. | In parchi e giardini, diametro del tronco a 130 cm da terra compreso fra 14 e 30 cm o altezza della pianta da 6 a 12 m, compreso il trasporto ad impianto di smaltimento autorizzato (compost o inceneritore), escluso i costi di smaltimento e tributi, se dovuti. | cad | 115.5168
09.V02.003.002 |  |  | In parchi e giardini, diametro del tronco a 130 cm da terra da 30 cm a 59 cm o altezza della pianta da 12 a 16 m, compreso il trasporto ad impianto di smaltimento autorizzato (compost o inceneritore), escluso i costi di smaltimento e tributi, se dovuti. | cad | 231.0331
09.V02.003.003 |  |  | In parchi e giardini, diametro del tronco a 130 cm da terra da 60 cm a 89 cm o altezza da 16 a 23 m, compreso il trasporto ad impianto di smaltimento autorizzato (compost o inceneritore), escluso i costi di smaltimento e tributi, se dovuti. | cad | 294.1909
09.V02.003.004 |  |  | In parchi e giardini, diametro del tronco a 130 cm da terra oltre 90 cm o altezza della pianta oltre 23 m, compreso il trasporto ad impianto di smaltimento autorizzato (compost o inceneritore), escluso i costi di smaltimento e tributi, se dovuti. | cad | 367.7387
09.V02.003.006 |  |  | Per alberi isolati o in filare in sede stradale con allestimento di cantiere come da Codice della Strada, diametro del tronco a 130 cm da terra compreso fra 14 e 30 cm o altezza della pianta da 6 a 12 m, compreso il trasporto ad impianto di smaltimento autorizzato (compost o inceneritore), escluso i costi di smaltimento e tributi, se dovuti. | cad | 138.62
09.V02.003.007 |  |  | Per alberi isolati o in filare, in sede stradale con allestimento di cantiere come da Codice della Strada, diametro del tronco a 130 cm da terra da 30 cm a 59 cm o altezza della pianta da 12 a 16 m, compreso il trasporto ad impianto di smaltimento autorizzato (compost o inceneritore), escluso i costi di smaltimento e tributi, se dovuti. | cad | 231.0331
09.V02.003.008 |  |  | Per alberi isolati o in filare, in sede stradale con allestimento di cantiere come da Codice della Strada, diametro del tronco a 130 cm da terra da 60 cm a 89 cm o altezza da 16 a 23 m, compreso il trasporto ad impianto di smaltimento autorizzato (compost o inceneritore), escluso i costi di smaltimento e tributi, se dovuti. | cad | 294.1909
09.V02.003.009 |  |  | Per alberi isolati o in filare, in sede stradale con allestimento di cantiere come da Codice della Strada, diametro del tronco a 130 cm da terra oltre 90 cm o altezza della pianta oltre 23 m, compreso il trasporto ad impianto di smaltimento autorizzato (compost o inceneritore), escluso i costi di smaltimento e tributi, se dovuti. | cad | 367.7387
09.V02.003.010 |  |  | Per alberi isolati o in filare, in sede stradale con allestimento di cantiere come da Codice della Strada e/o con una o più particolari difficoltà logistiche in relazione alla viabilità e all’intensità del traffico veicolare, alla pressione antropica, alla presenza di infrastrutture pubbliche o private, alla vicinanza di confine con proprietà diverse e - conseguentemente – con particolare difficoltà nel taglio e l’atterramento dei rami, e delle porzioni di tronco, nonché nel concentramento e nell’asportazione degli stessi. Anche con l'ausilio delle tecniche di tree-climbing, compreso il trasporto ad impianto di smaltimento autorizzato (compost o inceneritore), escluso i costi di smaltimento e tributi, se dovuti. | cad | 755.4782
09.V02.005.001 |  | Potatura di alleggerimento di chioma di albero, con uso di piattaforma aerea, con diradamento interno della chioma, rimonda dal secco e contenimento/diradamento con tagli di ritorno su tutti gli apici , compreso spennellatura delle superfici di taglio con idonei cicatrizzanti, disinfezione degli strumenti di taglio con idonei prodotti. | In parchi e giardini, diametro del tronco a 130 cm da terra compreso fra 14 e 30 cm o altezza della pianta da 6 a 12 m, compreso il trasporto ad impianto di smaltimento autorizzato (compost o inceneritore), escluso i costi di smaltimento e tributi, se dovuti. | cad | 173.275
09.V02.005.002 |  |  | In parchi e giardini, diametro del tronco a 130 cm da terra da 30 cm a 59 cm o altezza della pianta da 12 a 16 m, compreso il trasporto ad impianto di smaltimento autorizzato (compost o inceneritore), escluso i costi di smaltimento e tributi, se dovuti. | cad | 277.2399
09.V02.005.003 |  |  | In parchi e giardini, diametro del tronco a 130 cm da terra da 60 cm a 89 cm o altezza da 16 a 23 m, compreso il trasporto ad impianto di smaltimento (compost o inceneritore), escluso i costi di smaltimento e tributi, se dovuti. | cad | 367.7387
09.V02.005.004 |  |  | In parchi e giardini, diametro del tronco a 130 cm da terra oltre 90 cm o altezza della pianta oltre 23 m, compreso il trasporto ad impianto di smaltimento autorizzato (compost o inceneritore), escluso i costi di smaltimento e tributi, se dovuti. | cad | 588.3819
09.V02.005.006 |  |  | In sede stradale, diametro del tronco a 130 cm da terra compreso fra 14 e 30 cm o altezza della pianta da 6 a 12 m, compreso il trasporto ad impianto di smaltimento autorizzato (compost o inceneritore), escluso i costi di smaltimento e tributi, se dovuti. | cad | 198.0291
09.V02.005.007 |  |  | In sede stradale, diametro del tronco a 130 cm da terra da 30 cm a 59 cm o altezza della pianta da 12 a 16 m, compreso il trasporto ad impianto di smaltimento autorizzato (compost o inceneritore), escluso i costi di smaltimento e tributi, se dovuti. | cad | 277.2399
09.V02.005.008 |  |  | In sede stradale, diametro del tronco a 130 cm da terra da 60 cm a 89 cm o altezza da 16 a 23 m, compreso il trasporto ad impianto di smaltimento autorizzato (compost o inceneritore), escluso i costi di smaltimento e tributi, se dovuti. | cad | 367.7387
09.V02.005.009 |  |  | In sede stradale, diametro del tronco a 130 cm da terra oltre 90 cm o altezza della pianta oltre 23 m, compreso il trasporto ad impianto di smaltimento autorizzato (compost o inceneritore), | cad | 588.3819
09.V02.005.010 |  |  | In sede stradale e/o con una o più particolari difficoltà logistiche in relazione alla viabilità e all’intensità del traffico veicolare, alla pressione antropica, alla presenza di infrastrutture pubbliche o private, alla vicinanza di confine con proprietà diverse e - conseguentemente – con particolare difficoltà nel taglio e l’atterramento dei rami, nonché nel concentramento e nell’asportazione degli stessi. Anche con l'ausilio delle tecniche di tree-climbing, compreso il trasporto ad impianto di smaltimento autorizzato (compost o inceneritore), escluso i costi di smaltimento e tributi, se dovuti. | cad | 944.3478
09.V02.007.001 |  | Spollonatura di albero o di ceppaia di albero, da terra, senza uso di piattaforma aerea, alla ceppaia e lungo il fusto fino a un'altezza raggiungibile da terra, anche con l'ausilio di scala. | in aree verdi, parchi e giardini, con attrezzi manuali, da eseguirsi al livello del colletto, compreso il trasporto ad impianto di smaltimento autorizzato (compost o inceneritore), escluso i costi di smaltimento e tributi, se dovuti. | cad | 7.6601
09.V02.007.002 |  |  | in aree verdi, parchi e giardini, con attrezzi manuali e meccanici, diametro del tronco a 130 cm da terra inferiore a cm 40, compreso il trasporto ad impianto di smaltimento autorizzato (compost o inceneritore), escluso i costi di smaltimento e tributi, se dovuti. | cad | 10.8372
09.V02.007.003 |  |  | in aree verdi, parchi e giardini, con attrezzi manuali e meccanici, diametro del tronco a 130 cm da terra oltre 40 cm, compreso il trasporto ad impianto di smaltimento autorizzato (compost o inceneritore), escluso i costi di smaltimento e tributi, se dovuti. | cad | 19.9226
09.V02.007.004 |  |  | in sede stradale, con attrezzi manuali, da eseguirsi al livello del colletto, compreso il trasporto ad impianto di smaltimento autorizzato (compost o inceneritore), escluso i costi di smaltimento e tributi, se dovuti. | cad | 11.49
09.V02.007.005 |  |  | in sede stradale, con attrezzi manuali e meccanici, diametro del tronco a 130 cm da terra inferiore a cm 40, compreso il trasporto ad impianto di smaltimento autorizzato (compost o inceneritore), escluso i costi di smaltimento e tributi, se dovuti. | cad | 21.1556
09.V02.007.006 |  |  | in sede stradale, con attrezzi manuali e meccanici, diametro del tronco a 130 cm da terra oltre 40 cm, compreso il trasporto ad impianto di smaltimento autorizzato (compost o inceneritore), escluso i costi di smaltimento e tributi, se dovuti. | cad | 29.6705
09.V02.009.001 |  | Spiombatura o riduzione di albero, ossia potatura di contenimento della chioma su uno-due lati, compresa la rimonda dal secco e l'eventuale innalzamento della chioma, conformemente ad un campione fatto predisporre alla Ditta dalla D.L., con uso di piattaforma aerea, compreso spennellatura delle superfici di taglio con idonei cicatrizzanti, disinfezione degli strumenti di taglio con idonei prodotti. | in area verde, parchi e giardini, diametro del tronco inf. a 40 cm, compreso il trasporto ad impianto di smaltimento autorizzato (compost o inceneritore), escluso i costi di smaltimento e tributi, se dovuti. | cad | 154.0223
09.V02.009.002 |  |  | in area verde, parchi e giardini, diametro del tronco superiore a 40 cm, compreso il trasporto ad impianto di smaltimento autorizzato (compost o inceneritore), escluso i costi di smaltimento e tributi, se dovuti. | cad | 210.137
09.V02.009.003 |  |  | in sede stradale, con allestimento di cantiere stradale come da Codice della Strada, diametro del tronco inf. a 40 cm, compreso il trasporto ad impianto di smaltimento autorizzato (compost o inceneritore), escluso i costi di smaltimento e tributi, se dovuti. | cad | 180.9065
09.V02.009.004 |  |  | in sede stradale, con allestimento di cantiere stradale come da Codice della Strada, diametro del tronco superiore a 40 cm, compreso il trasporto ad impianto di smaltimento autorizzato (compost o inceneritore), escluso i costi di smaltimento e tributi, se dovuti. | cad | 244.702
09.V02.011.001 |  | Innalzamento e rimonda dal secco della chioma di albero, conformemente ad un campione fatto predisporre alla Ditta dalla D.L., con uso di piattaforma aerea, compreso spennellatura delle superfici di taglio con idonei cicatrizzanti, disinfezione degli strumenti di taglio con idonei prodotti. | in parchi e giardini, diametro del tronco inferiore a 40 cm, compreso il trasporto ad impianto di smaltimento autorizzato (compost o inceneritore), escluso i costi di smaltimento e tributi, se dovuti. | cad | 115.5168
09.V02.011.002 |  |  | in parchi e giardini, diametro del tronco superiore a 40 cm, compreso il trasporto ad impianto di smaltimento autorizzato (compost o inceneritore), escluso i costi di smaltimento e tributi, se dovuti. | cad | 183.8693
09.V02.011.003 |  |  | in sede stradale, diametro del tronco inferiore a 40 cm, compreso il trasporto ad impianto di smaltimento autorizzato (compost o inceneritore), escluso i costi di smaltimento e tributi, se dovuti. | cad | 158.1516
09.V02.011.004 |  |  | in sede stradale, diametro del tronco superiore a 40 cm, compreso il trasporto ad impianto di smaltimento autorizzato (compost o inceneritore), escluso i costi di smaltimento e tributi, se dovuti. | cad | 217.069
09.V02.013.001 |  | Potatura di urgenza su albero, per la sola rimozione di uno o più rami o branche, verdi o secchi, stroncati o sospesi o comunque a rischio di caduta a insindacabile giudizio della D.L., con uso di piattaforma aerea. | in aree verdi, parchi e giardini, compreso il trasporto ad impianto di smaltimento autorizzato (compost o inceneritore), escluso i costi di smaltimento e tributi, se dovuti. | cad | 115.5168
09.V02.013.002 |  |  | in sede stradale, compreso il trasporto ad impianto di smaltimento autorizzato (compost o inceneritore), escluso i costi di smaltimento e tributi, se dovuti. | cad | 154.0223
09.V02.015.001 |  | Bonifica meccanica di albero, per la rimozione di fronde o di uno o più rami o branche, verdi o secchi, o di porzione di fusto a insindacabile giudizio della D.L.,con uso di piattaforma aerea, per l'eliminazione delle parti infette (come di cancro colorato per il platano, di cancro corticale per il cipresso, ecc.) o colpite da infestazioni di insetti (come di processionaria per il pino e il cedro, ecc.), secondo le disposizioni di legge, la buona tecnica e le indicazioni della D.L. , compreso eventuali autorizzazioni, disinfezioni di attrezzi e ferite e il trasporto ad impianto di smaltimento autorizzato (inceneritore), escluso i costi di smaltimento e tributi, se dovuti. | in aree verdi, parchi e giardini | cad | 198.0291
09.V02.015.002 |  |  | in sede stradale | cad | 231.0331
09.V02.017.001 |  | Espianto di ceppaia, con ausilio di cavaceppe per estrarre, rimuovere, triturare e comunque asportare la ceppaia di albero abbattuto. Si intendono inclusi: carico, trasposto e scarico a impianto di smaltimento autorizzato della ceppaia e dei materiali di risulta dello scavo; risagomatura dello scavo manuale con successiva fornitura e riempimento con buona terra; ripristini circostanti; ogni altro onere per rendere il lavoro finito a regola d'arte. Sono esclusi i costi di smaltimento e tributi, se dovuti. | in area verde, parco o giardino | cad | 50.8214
09.V02.017.002 |  |  | in sede stradale, diamentro tronco inferiore a 40 cm | cad | 62.6559
09.V02.017.003 |  |  | in sede stradale, diamentro tronco superiore a 40 cm | cad | 94.5169
09.V02.020.001 |  | Abbattimento di albero eseguiti da terra, senza uso di piattaforma aerea, compreso il trasporto ad impianto di smaltimento autorizzato (compost o inceneritore), escluso i costi di smaltimento e tributi, se dovuti. Esclusa l'estrazione della ceppaia, da lasciare netta a pari livello del terreno o secondo indicazione della D.L. | In parchi e giardini, diametro del tronco a 130 cm da terra fino a 14 cm o altezza della pianta inferiore a 6 m. | cad | 30.8409
09.V02.020.002 |  |  | In parchi e giardini, diametro del tronco a 130 cm da terra compreso fra 14 e 30 cm o altezza della pianta da 6 a 12 m. | cad | 80.1551
09.V02.020.003 |  |  | In parchi e giardini, diametro del tronco a 130 cm da terra da 30 cm a 59 cm o altezza della pianta da 12 a 16 m | cad | 160.3103
09.V02.020.004 |  |  | In parchi e giardini, diametro del tronco a 130 cm da terra da 60 cm a 89 cm o altezza della pianta da 16 a 23 m | cad | 224.4338
09.V02.020.005 |  |  | In parchi e giardini, diametro del tronco a 130 cm da terra oltre 90 cm o altezza della pianta oltre 23 m. | cad | 280.5422
09.V02.020.007 |  |  | In sede stradale, diametro del tronco a 130 cm da terra fino a 14 cm o altezza della pianta inferiore a 6 m. | cad | 38.5511
09.V02.020.008 |  |  | In sede stradale, diametro del tronco a 130 cm da terra compreso fra 14 e 30 cm o altezza della pianta da 6 a 12 m. | cad | 93.5141
09.V02.020.009 |  |  | In sede stradale, diametro del tronco a 130 cm da terra da 30 cm a 59 cm o altezza della pianta da 12 a 16 m | cad | 187.0281
09.V02.021.001 |  | Abbattimento di albero, con uso di piattaforma aerea, compreso il trasporto ad impianto di smaltimento autorizzato (compost o inceneritore), escluso i costi di smaltimento e tributi, se dovuti. Esclusa l'estrazione della ceppaia, da lasciare netta a pari livello del terreno o alta circa 1 m secondo indicazione della D.L. | In parchi e giardini, Diametro del tronco a 130 cm da terra compreso fra 14 e 30 cm o altezza della pianta da 6 a 12 m | cad | 173.275
09.V02.021.002 |  |  | In parchi e giardini, diametro del tronco a 130 cm da terra da 30 cm a 59 cm o altezza della pianta da 12 a 16 m | cad | 277.2399
09.V02.021.003 |  |  | In parchi e giardini, diametro del tronco a 130 cm da terra da 60 cm a 89 cm o altezza della pianta da 16 a 23 m | cad | 367.7387
09.V02.021.004 |  |  | In parchi e giardini, diametro del tronco a 130 cm da terra oltre 90 cm o altezza della pianta oltre 23 m. | cad | 490.3184
09.V02.021.006 |  |  | In sede stradale, diametro del tronco a 130 cm da terra compreso fra 14 e 30 cm o altezza della pianta da 6 a 12 m. | cad | 231.0331
09.V02.021.007 |  |  | In sede stradale, diametro del tronco a 130 cm da terra da 30 cm a 59 cm o altezza della pianta da 12 a 16 m | cad | 346.5499
09.V02.021.008 |  |  | In sede stradale, diametro del tronco a 130 cm da terra da 60 cm a 89 cm o altezza della pianta da 16 a 23 m | cad | 490.3184
09.V02.021.009 |  |  | In sede stradale, diametro del tronco a 130 cm da terra oltre 90 cm o altezza della pianta oltre 23 m. | cad | 735.4773
09.V02.021.010 |  |  | in sede stradale e/o con una o più particolari difficoltà logistiche in relazione alla viabilità e all’intensità del traffico veicolare, alla pressione antropica, alla presenza di infrastrutture pubbliche o private, alla vicinanza di confine con proprietà diverse e - conseguentemente – con particolare difficoltà nel taglio e l’atterramento dei rami, e delle porzioni di tronco, nonché nel concentramento e nell’asportazione degli stessi. Anche con l'ausilio delle tecniche di tree-climbing. Compreso ogni onere relativo all’esecuzione di quanto necessario o eventualmente richiesto dalla DL per allestimento di cantiere stradale, per disinfezione degli strumenti di taglio, riguardo all’altezza della ceppaia e alla sua segnalazione, per pulizia dell’area a conclusione. | cad | 944.3478
09.V02.050.001 |  | Irrigazione di soccorso con autobotte attrezzata per l'irrigazione (80 litri per pianta) acqua fornita dal committente | di alberi isolati | cad | 5.2058
09.V02.050.002 |  |  | di alberi in filare o in gruppi | cad | 3.786
09.V03.001.001 | OPERAZIONI D’IMPIANTO: quali messa a dimora di piante (siepi, cespugli, erbacee perenni e fioriture stagionali) e alberi, realizzazione di siepi, concimazione. | Messa a dimora, compreso la preparazione del terreno, la concimazione di base (concime granulare ternario in dose 50 g/mq), escluso lo scavo e la fornitura delle piante . | di siepi e cespugli | cad | 0.99125
09.V03.001.002 |  |  | di erbacee perenni (circa 15 piante al mq) | m² | 5.939
09.V03.001.003 |  |  | di fioritura stagionale (circa 40 piante al mq) | m² | 10.608
09.V03.003.001 |  | Realizzazione di aiuola per erbacee perenni e/o arbusti pacciamata con telo in fibra di cocco. | dimensione del vaso da 16 - 24 | m² | 13.0594
09.V03.005.001 |  | Piantagione di albero, escluso lo scavo e la fornitura dello stesso, compreso la concimazione (0,5 kg a pianta di concime chimico), il rinterro, la predisposizione della formella e l'interramento del tubo corrugato drenante. | in area verde, parchi o giardini, compreso il posizionamento, la fornitura e la posa in opera di un tutore in legno di pino tornito e impregnato a pressione. | cad | 19.9688
09.V03.005.002 |  |  | in area verde, parchi o giardini, compreso il posizionamento anche con mezzi meccanici, la fornitura e la posa in opera di 2-3 tutori di pino tornito e impregnato a pressione. | cad | 44.4484
09.V03.005.003 |  |  | in sede stradale, con l'allestimento di cantiere come da Codice della Strada, compreso fornitura e posa in opera di un tutore in legno di pino tornito e impregnato a pressione e la fornitura di nuova terra (60*60*60 cm) per il reinterro con riempimento fino al colletto. | cad | 29.9843
09.V03.005.004 |  |  | in sede stradale, con l'allestimento di cantiere come da Codice della Strada, compreso fornitura e posa in opera di 2-3 tutori in legno di pino tornito e impregnato a pressione e la fornitura di nuova terra (100*100*100 cm) per il reinterro con riempimento fino al colletto. | cad | 91.6445
09.V03.005.005 |  |  | in area verde, parchi o giardini, con circonferenza tronco a petto d'uomo di massimo 25 cm, compreso il posizionamento, la fornitura e la posa in opera di tutori in acciaio sotterranei del tipo a scomparsa con bloccaggio della zolla. | cad | 81.1877
09.V03.005.006 |  |  | in area verde, parchi o giardini, con circonferenza tronco a petto d'uomo tra 25 e 50 cm, compreso il posizionamento anche con mezzi meccanici, la fornitura e la posa in opera di tutori in acciaio sotterranei del tipo a scomparsa con bloccaggio della zolla. | cad | 145.0819
09.V03.005.007 |  |  | in sede stradale, con l'allestimento di cantiere come da Codice della Strada, compreso il posizionamento, tutoraggio a terra della zolla a completa scomparsa, e fornitura di nuova terra (60 x 60 x 60 cm) per il reinterro con riempimento fino al colletto. | cad | 83.7152
09.V03.005.008 |  |  | in sede stradale, con l'allestimento di cantiere come da Codice della Strada, compreso il posizionamento, tutoraggio a terra della zolla a completa scomparsa, e fornitura di nuova terra (100 x 100 x 100 cm) cm per il reinterro con riempimento fino al colletto. | cad | 149.0133
09.V03.008.001 |  | Concimazione di albero mediante distribuzione di concime chimico a lenta cessione (NPK più microelementi) specifico per alberi. | con distribuzione in superficie all'interno della formella. | cad | 2.8083
09.V03.008.002 |  |  | con distribuzione in superficie all'interno della formella e all'interno di fori realizzati sotto chioma del soggetto arboreo. | cad | 6.7533
09.V06.001.001 | ARREDO DEL VERDE | Fornitura e posa in opera di parapetto rustico, con interasse massimo di m 2,0 su terreno di qualsiasi consistenza, previa spennellatura della parte interrata con catramina od altro materiale idoneo, da computarsi a parte, compreso l'asportazione di sporgenze, chioderia e quant'altro occorra a completare l'opera a perfetta regola d'arte. | con altezza fuori terra di 1,0 m, interrati cm 50, con pali di castagno sbucciati: diametro 6-7 cm per i pali posti a croce di S. Andrea, 8-10 cm per i corrimano, 10-12 cm per i montanti. | m | 21.0784
09.V06.005.001 |  | Fornitura e posa in opera di staccionata, con interasse massimo di m 2,0 su terreno di qualsiasi consistenza. L'assemblaggio fra le parti dovrà essere a incastro e/o con bulloneria in acciaio zincato totalmente a scomparsa e debitamente protetto. | con altezza fuori terra di almeno 1 m, interrati cm 50, con pali in legno di pino impregnato a pressione: diametro 12 cm per i montanti, 10 cm per il corrimano, 8 cm per la traversa | m | 22.9773
09.V06.010.001 |  | Fornitura e posa in opera di dissuasori, mediante perforazione con trivella fino ad ottenere un foro di diametro 20 cm e profondo 50 cm compreso successivo rinfianco in cemento. | con pali torniti di pino trattato chimicamente contro la marcescenza, dotati di punta, diametro del palo 12 cm, lunghezza 150 cm. | cad | 18.9846
09.V06.020.001 |  | Fornitura e posa in opera di rete metallica di altezza m 2.00 sorretta da montanti in ferro a “T” di altezza m 2,4, esclusi dal prezzo, posti ad interasse fino a m 2,50 e compreso la fornitura e la posa di n. 4 corsie di filo zincato la messa in tensione dei fili, la legatura della rete ai fori dei montanti e nei punti intermedi tra i montanti ai fili tenditori; il tutto per dare il lavoro finito a regola d’arte. | Rete zincata e plastificata extraforte di diametro mm. 2,7 a maglia quadrata 5x5 | m | 21.8196
09.V06.020.002 |  |  | Riparazione di rete metallica per recinzione di qualsiasi diametro a maglia rettangolare, quadrata o sciolta, di qualsiasi altezza, compreso la sostizione della rete per le parti rotte o corrose fino a mq. 3,00 ( computazione minima), la rilegatura della rete ai montanti esistenti e/o ai fili tenditori, il ripristino dei fili tenditori e la tensione degli stessi, quant’altro occorre per dare il lavoro finito a regola d’arte. | m² | 21.8451
09.V06.020.003 |  |  | Rimozione di rete metallica per recinzione esistente di qualsiasi diametro a maglia rettangolare, quadrata o sciolta, di qualsiasi altezza e compresa la rimozione dei paletti di sostegno in profilato metallico, le rilegature esistenti e i fili tenditori, e quant’altro presente per dare il lavoro finito a regola d’arte. Sono esclusi i costi di smaltimento e i tributi, se dovuti. | m² | 6.3187
09.V06.025.001 |  | Fornitura e posa in opera di paletti in ferro per recinzione preverniciati con almeno una mano di minio ed una di vernice o plastificati, infissi nel terreno con scavo eseguito a mano o a macchina per almeno 30 cm di diametro e una profondità di almeno 30 cm; compreso inoltre il successivo rinfianco e fondazione eseguito con colata di cemento, la piombatura del palo e quant’altro occorre per dare il lavoro finito a regola d’arte | Palo plastificato h. m 2,50 profilatura a “T “ sez. mm. 35X35x5,5 scavo a mano | cad | 17.981
09.V06.025.050 |  |  | Verniciatura palo rastremato a sezione circolare in ferro fino a 2,4 mt di altezza fuori terra, previa accurata brossatura manuale, con l'impiego di spazzole metalliche e tela smeriglio allo scopo di asportare la formazione di ruggine della superficie da verniciare, compreso il lavaggio e lo sgrassaggio con solvente e la verniciatura con una mano di protettivo e due mani di colore a smalto successive. Compreso inoltre ogni accessorio, attrezzo e quant’altro occorre per dare il lavoro finito a regola d’arte. | cad | 23.1147
09.V06.025.051 |  |  | Verniciatura palo rastremato a sezione circolare in ferro da 2,5 a 9 mt di altezza fuori terra, previa accurata brossatura manuale, con l'impiego di spazzole metalliche e tela smeriglio allo scopo di asportare la formazione di ruggine della superficie da verniciare, eseguita con piattaforma elevatrice su autocarro e compreso il lavaggio e lo sgrassaggio con solvente e la verniciatura con una mano di protettivo e due mani di colore a smalto successive. Compreso inoltre ogni accessorio, attrezzo e quant’altro occorre per dare il lavoro finito a regola d’arte. | m | 23.3417
12 | STRUTTURE IN LEGNO: produzione in stabilimenti industriali ed il montaggio in situ di strutture costituite di elementi lignei pretrattati. I prezzi sono relativi a una nuova costruzione di edilizia civile e si riferiscono a lavori con normali difficoltà di esecuzione.
12.B07.001.001 | PARETI PORTANTI IN LEGNO qualificate secondo quanto richiesto dal paragrafo 11.1 del D.M. 14 Gennaio 2008 | Pareti strutturali in legno costituite da pannelli compensato di tavole (XLAM), compreso i tagli, gli sfridi, i fori per le porte e le finestre, i disegni costruttivi di cantiere e le istruzioni per il montaggio a cura di personale specializzato, gli oneri per anelli di sollevamento, viti, angolari e staffe per il montaggio della struttura, tappi in legno per il mascheramento dei punti di fissaggio che devono essere perfettamente allineati. | Qualità non a vista spessore 80mm 3 strati | m² | 95.7225
12.B07.001.002 |  |  | Qualità non a vista spessore 100mm 3 strati | m² | 100.1716
12.B07.001.003 |  |  | Qualità non a vista spessore 120mm 3 strati | m² | 113.6441
12.B07.001.004 |  |  | Qualità non a vista spessore 100mm 5 strati | m² | 100.6308
12.B07.001.005 |  |  | Qualità non a vista spessore 120mm 5 strati | m² | 113.3921
12.B07.001.006 |  |  | Qualità non a vista spessore 140mm 5 strati | m² | 123.1882
12.B07.001.007 |  |  | Qualità non a vista spessore 160mm 5 strati | m² | 135.6966
12.B07.005.001 |  | Pareti a telaio in montanti e correnti di legno massello, lamellare o giuntato di abete, (tecnologia PLATFORM-FRAME), costituite da montanti e traversi disposti ad interasse tra 55 e 65 cm, giuntati con apposita ferramenta metallica, strutturalmente controventate nel loro piano da pannelli OSB/3 resi solidali al telaio con apposite giunzioni metalliche speciali (chiodi, viti, cambre). Il prodotto deve essere accompagnato dai disegni costruttivi di cantiere e dalle istruzioni di montaggio. Sono compresi nel prezzo i tagli, gli sfridi, i fori per porte e finestre, gli oneri per anelli di sollevamento, viti e ferramenta per il montaggio della struttura. | Montanti e correnti 8x12cm, 1 pannello OSB/3 sp.15mm | m² | 69.8508
12.B07.005.002 |  |  | Montanti e correnti 8x12cm, 1 pannello OSB/3 sp.15mm, isolante in lana di roccia densità 50kg/m3 nell'intercapedine, freno vapore, pannello in cartongesso di tipo A | m² | 79.166
12.B07.005.003 |  |  | Montanti e correnti 8x12cm, 1 pannello OSB/3 sp.15mm, isolante in fibra di legno densità 160kg/m3 nell'intercapedine, freno vapore, pannello in cartongesso di tipo A | m² | 91.182
12.B07.005.004 |  |  | Montanti e correnti 8x12cm, 2 pannelli OSB/3 sp.15mm, isolante in lana di roccia densità 50kg/m3 nell'intercapedine, freno vapore | m² | 84.1048
12.B07.005.005 |  |  | Montanti e correnti 8x12cm, 2 pannelli OSB/3 sp.15mm, isolante in fibra di legno densità 160kg/m3 nell'intercapedine, freno vapore. | m² | 93.3148
12.B07.005.006 |  |  | Montanti e correnti 8x14cm, 1 pannello OSB/3 sp.15mm | m² | 74.6102
12.B07.005.007 |  |  | Montanti e correnti 8x14cm, 1 pannello OSB/3 sp.15mm, isolante in lana di roccia densità 50kg/m3 nell'intercapedine, freno vapore, pannello in cartongesso di tipo A. | m² | 86.9447
12.B07.005.008 |  |  | Montanti e correnti 8x14cm, 1 pannello OSB/3 sp.15mm, isolante in fibra di legno densità 160kg/m3 nell'intercapedine, freno vapore, pannello in cartongesso di tipo A | m² | 96.3958
12.B07.005.009 |  |  | Montanti e correnti 8x14cm, 2 pannelli OSB/3 sp.15mm, isolante in lana di roccia densità 50kg/m3 nell'intercapedine, freno vapore | m² | 90.4337
12.B07.005.010 |  |  | Montanti e correnti 8x14cm, 2 pannelli OSB/3 sp.15mm, isolante in fibra di legno densità 160kg/m3 nell'intercapedine, freno vapore | m² | 101.7162
12.B07.005.011 |  |  | Montanti e correnti 8x16cm, 1 pannello OSB/3 sp.15mm | m² | 72.5559
12.B07.005.012 |  |  | Montanti e correnti 8x16cm, 1 pannello OSB/3 sp.15mm, isolante in lana di roccia densità 50kg/m3 nell'intercapedine, freno vapore, pannello in cartongesso di tipo A | m² | 89.7318
12.B07.005.013 |  |  | Montanti e correnti 8x16cm, 1 pannello OSB/3 sp.15mm, isolante in fibra di legno densità 160kg/m3 nell'intercapedine, freno vapore, pannello in cartongesso di tipo A | m² | 99.7927
12.B07.005.014 |  |  | Montanti e correnti 8x16cm, 2 pannelli OSB/3 sp.15mm, isolante in lana di roccia densità 50kg/m3 nell'intercapedine, freno vapore | m² | 94.9776
12.B07.005.015 |  |  | Montanti e correnti 8x16cm, 2 pannelli OSB/3 sp.15mm, isolante in fibra di legno densità 160kg/m3 nell'intercapedine, freno vapore | m² | 106.0463
12.B07.010.001 |  | Pareti strutturali in legno con tecnologia blokhaus formate dalla sovrapposizione di travi in legno massiccio o lamellare. Il prodotto deve essere accompagnato dai disegni costruttivi di cantiere e dalle istruzioni di montaggio. Si intendono compresi e compensati gli oneri per la lavorazione degli elementi con macchine a controllo numerico, incastri, intersezioni, l'adeguato fissaggio alla struttura sottostante. Sono compresi nel prezzo i tagli, gli sfridi, i fori e cavedi, viti e ferramenta per il montaggio della struttura. | Spessore 120mm | m² | 100.7699
12.B07.010.002 |  |  | Spessore 160mm | m² | 115.4439
12.B07.010.003 |  |  | Spessore 200mm | m² | 423.5979
12.B08.001.001 | SOLAI IN LEGNO qualificati secondo quanto richiesto dal paragrafo 11.1 del D.M. 14 Gennaio 2008 | Solai strutturali in legno costituiti da pannelli compensato di tavole (XLAM), compresi i tagli, gli sfridi, i fori e cavedi, i disegni costruttivi di cantiere e le istruzioni per il montaggio, gli oneri per anelli di sollevamento, viti e ferramenta per il montaggio della struttura, elementi in legno di collegamento tra pannelli, tappi in legno per il mascheramento dei punti di fissaggio che devono essere perfettamente allineati. | Qualità non a vista spessore 60mm 3 strati | m² | 82.6893
12.B08.001.002 |  |  | Qualità non a vista spessore 80mm 3 strati | m² | 91.7973
12.B08.001.003 |  |  | Qualità non a vista spessore 100mm 3 strati | m² | 96.1059
12.B08.001.004 |  |  | Qualità non a vista spessore 120mm 3 strati | m² | 109.186
12.B08.001.005 |  |  | Qualità non a vista spessore 100mm 5 strati | m² | 96.1655
12.B08.001.006 |  |  | Qualità non a vista spessore 120mm 5 strati | m² | 109.3216
12.B08.001.007 |  |  | Qualità non a vista spessore 140mm 5 strati | m² | 121.0845
12.B08.001.008 |  |  | Qualità non a vista spessore 160mm 5 strati | m² | 134.114
12.B08.001.009 |  |  | Qualità non a vista spessore 180mm 5 strati | m² | 147.9253
12.B08.001.010 |  |  | Qualità non a vista spessore 200mm 5 strati | m² | 160.9548
12.B08.001.011 |  |  | Qualità non a vista spessore 200mm 7 strati | m² | 159.717
12.B08.001.012 |  |  | Qualità non a vista spessore 220mm 7 strati | m² | 172.2905
12.B08.001.013 |  |  | Qualità non a vista spessore 250mm 7 strati | m² | 192.3885
12.B08.001.014 |  |  | Qualità non a vista spessore 300mm 7 strati | m² | 224.1479
12.B08.001.015 |  |  | Qualità a vista spessore 60mm 3 strati | m² | 86.4843
12.B08.001.016 |  |  | Qualità a vista spessore 80mm 3 strati | m² | 97.9398
12.B08.001.017 |  |  | Qualità a vista spessore 100mm 3 strati | m² | 102.7409
12.B08.001.018 |  |  | Qualità a vista spessore 120mm 3 strati | m² | 117.1547
12.B08.001.019 |  |  | Qualità a vista spessore 100mm 5 strati | m² | 103.1269
12.B08.001.020 |  |  | Qualità a vista spessore 120mm 5 strati | m² | 117.6671
12.B08.001.021 |  |  | Qualità a vista spessore 140mm 5 strati | m² | 131.8146
12.B08.001.022 |  |  | Qualità a vista spessore 160mm 5 strati | m² | 146.3548
12.B08.001.023 |  |  | Qualità a vista spessore 180mm 5 strati | m² | 161.6733
12.B08.001.024 |  |  | Qualità a vista spessore 200mm 5 strati | m² | 176.2208
12.B08.001.025 |  |  | Qualità a vista spessore 200mm 7 strati | m² | 175.3189
12.B08.001.026 |  |  | Qualità a vista spessore 220mm 7 strati | m² | 191.4973
12.B08.001.027 |  |  | Qualità a vista spessore 250mm 7 strati | m² | 213.544
12.B08.001.028 |  |  | Qualità a vista spessore 300mm 7 strati | m² | 249.0981
12.B08.005.001 |  | Solai a telaio in correnti e traversi di legno massello, lamellare o giuntato di abete, (tecnologia PLATFORM-FRAME), costituiti da correnti e traversi disposti ad interasse tra 55 e 65 cm, giuntati con apposita ferramenta metallica, strutturalmente controventati nel loro piano da pannelli OSB/3 resi solidali al telaio con apposite giunzioni metalliche speciali (chiodi, viti, cambre). Il prodotto deve essere accompagnato dai disegni costruttivi di cantiere e dalle istruzioni di montaggio. | Correnti e traversi 8x16cm, 1 pannello OSB sp.15mm | m² | 74.8802
12.B08.005.002 |  |  | Correnti e traversi 8x16cm, 2 pannelli OSB sp.15mm, isolante in lana di roccia densità 50kg/m3 nell'intercapedine | m² | 90.2929
12.B08.005.003 |  |  | Correnti e traversi 8x16cm, 2 pannelli OSB sp.15mm, isolante in fibra di legno densità 160kg/m3 nell'intercapedine | m² | 101.3264
12.B08.005.004 |  |  | Correnti e traversi 10x20cm, 1 pannello OSB sp.15mm | m² | 76.4572
12.B08.005.005 |  |  | Correnti e traversi 10x20cm, 2 pannelli OSB sp.15mm, isolante in lana di roccia densità 50kg/m3 nell'intercapedine. | m² | 101.5849
12.B08.005.006 |  |  | Correnti e traversi 10x20cm, 2 pannelli OSB sp.15mm, isolante in fibra di legno densità 160kg/m3 nell'intercapedine | m² | 112.1741
12.B08.005.007 |  |  | Correnti e traversi 10x24cm, 1 pannello OSB sp.15mm | m² | 87.3035
12.B08.005.008 |  |  | Correnti e traversi 10x24cm, 2 pannelli OSB sp.15mm, isolante in lana di roccia densità 50kg/m3 nell'intercapedine | m² | 108.687
12.B08.005.009 |  |  | Correnti e traversi 10x24cm, 2 pannelli OSB sp.15mm, isolante in fibra di legno densità 160kg/m3 nell'intercapedine | m² | 122.9268
12.B08.010.001 |  | Solai in legno lamellare a pannelli pieni accostati con incastro maschio-femmina o battentatura, fissati l'un l'altro con gli appositi dispositivi di giunzione al fine di garantire la necessaria continuità laterale. Il prodotto deve essere accompagnato dai disegni costruttivi di cantiere e dalle istruzioni di montaggio. Si intendono compresi e compensati gli oneri per l'adeguato fissaggio alla struttura sottostante ed alle pareti in legno laterali e centrali mediante adeguati dispositivi metallici di fissaggio. Sono compresi nel prezzo i tagli, gli sfridi, i fori e cavedi, gli oneri per anelli di sollevamento, viti e ferramenta per il montaggio della struttura. | Spessore 100mm | m² | 82.6893
12.B08.010.002 |  |  | Spessore 120mm | m² | 93.209
12.B08.010.003 |  |  | Spessore 140mm | m² | 103.7287
12.B08.010.004 |  |  | Spessore 160mm | m² | 114.1422
12.B08.010.005 |  |  | Spessore 180mm | m² | 125.087
12.B08.010.006 |  |  | Spessore 200mm | m² | 135.288
14 | OPERE DI SOSTEGNO E CONTENIMENTO: PALI, MICROPALI, DIAFRAMMI E PALANCOLE, TIRANTI, TRATTAMENTI COLONNARI E GABBIONATE. I prezzi sono relativi ai cantieri presenti nella tipologia a cui appartiene il lavoro svolto; sono compresi il riempimento con idoneo conglomerato, ed ogni altro onere e magistero per dare il lavoro finito a regola d’arte. Sono esclusi il trasporto a impianto di smaltimento autorizzato del materiale di risulta, i costi di smaltimento, i tributi, se dovuti, la fornitura dell'armatura metallica e dell'eventuale controcamicia di lamierino da conteggiarsi a parte, oltre le prove di carico.
14.R01.001.001 | PALI TRIVELLATI | Pali trivellati in calcestruzzo eseguiti con perforazione a rotazione di lunghezza massima di 20 m, in terreni di qualsiasi natura, anche in presenza di falda, compreso l'attraversamento di stratificazioni compatte, murature, trovanti o per immorsamento in roccia che richiedano l'uso di scalpelli od altri utensili speciali per un massimo di complessivi 50 cm. E' compreso l'impiego eventuale di fanghi bentonitici, il getto di calcestruzzo avente classe di resistenza C25/30 fino ad un massimo pari al volume teorico del foro +10%. | per diametro esterno di 600 mm | ml | 81.3459
14.R01.001.002 |  |  | per diametro esterno di 800 mm | ml | 118.4787
14.R01.001.003 |  |  | per diametro esterno di 1000 mm | ml | 165.6468
14.R01.001.004 |  |  | per diametro esterno di 1200 mm | ml | 221.5651
14.R01.001.005 |  |  | per diametro esterno di 1500 mm | ml | 322.4787
14.R01.001.006 |  |  | per diametro esterno di 1800 mm | ml | 399.1983
14.R01.001.007 |  |  | per diametro esterno di 2000 mm | ml | 558.4527
14.R02.001.001 | PALI TRIVELLATI CON ELICA CONTINUA | Palo trivellato eseguito a rotazione, con parziale asportazione di terreno, mediante perforazione con elica continua di lunghezza massima di 20 m, in terreni a granulometria medio-fine, escluso l'attraversamento di stratificazioni litoidi e/o trovanti. Successivo getto a mezzo pompa, durante l'estrazione dell'elica, di calcestruzzo avente resistenza caratteristica non inferiore a C 25-30, compreso la fornitura di calcestruzzo fino ad un massimo pari al volume teorico del foro +10% e la scapizzatura. | diametro 350 mm | ml | 42.0956
14.R02.001.002 |  |  | diametro 400 mm | ml | 45.2106
14.R02.001.003 |  |  | diametro 500 mm | ml | 57.1126
14.R02.001.004 |  |  | diametro 600 mm | ml | 69.2012
14.R02.001.005 |  |  | diametro 800 mm | ml | 105.7382
14.R02.001.006 |  |  | diametro 1000 mm | ml | 162.7195
14.R02.001.007 |  |  | diametro 1200 mm | ml | 221.4997
14.R02.002.001 |  | Palo trivellato eseguito a rotazione, con parziale asportazione di terreno, mediante perforazione con elica continua per pali aventi profondità oltre i 20 ml fino alla profondità massima consentita dalla tecnologia, in terreni a granulometria medio-fine, escluso l'attraversamento di stratificazioni litoidi e/o trovanti. Il prezzo comprende la fornitura del calcestruzzo fino ad un massimo pari al volume teorico del foro + 10 % e la scapitozzatura. | diamentro 350 mm | ml | 45.6421
14.R02.002.002 |  |  | diamentro 400 mm | ml | 48.7572
14.R02.002.003 |  |  | diamentro 500 mm | ml | 61.1635
14.R02.002.004 |  |  | diamentro 600 mm | ml | 73.1946
14.R02.002.005 |  |  | diamentro 800 mm | ml | 110.9964
14.R02.002.006 |  |  | diamentro 1000 mm | ml | 169.1796
14.R02.002.007 |  |  | diamentro 1200 mm | ml | 224.2108
14.R04.001.001 | MICROPALI: eseguiti con il sistema di perforazione ritenuto più idoneo dalla D.L., in terreni di qualsiasi natura e consistenza, compreso l’attraversamento di trovanti rocciosi o relitti di muratura, compreso il riempimento con idoneo conglomerato; sono compresi inoltre nolo, trasporto, montaggio e smontaggio dell’attrezzatura necessaria. | Micropalo con andamento verticale o inclinato entro 20° dalla verticale eseguito mediante perforazione a rotazione e successiva iniezione, a gravità o bassa pressione, di miscela o malta cementizia dosata a q.6 di cemento per metro cubo di impasto fino a due volte il volume teorico del foro | per diametro esterno pari a 65-89 mm | m | 34.7059
14.R04.001.002 |  |  | per diametro esterno pari a 90-129 mm | m | 38.9221
14.R04.001.003 |  |  | per diametro esterno pari a 130-159 mm | m | 43.5579
14.R04.001.004 |  |  | per diametro esterno pari a 160-199 mm | m | 49.81
14.R04.001.005 |  |  | per diametro esterno pari a 200-219 mm | m | 55.6279
14.R04.001.006 |  |  | per diametro esterno pari a 220-259 mm | m | 61.2063
14.R04.001.007 |  |  | per diametro esterno pari a 260-300 mm | m | 66.4906
14.R04.002.001 |  | Micropalo con andamento verticale o inclinato entro 20° dalla verticale compreso rivestimento provvisorio eseguito mediante perforazione a rotazione e successiva iniezione, a gravità o bassa pressione, di miscela o malta cementizia dosata a q.6 di cemento per metro cubo di impasto fino a due volte il volume teorico del foro | per diametro esterno pari a 65-89 mm | m | 43.7496
14.R04.002.002 |  |  | per diametro esterno pari a 90-129 mm | m | 49.6404
14.R04.002.003 |  |  | per diametro esterno pari a 130-159 mm | m | 56.4558
14.R04.002.004 |  |  | per diametro esterno pari a 160-199 mm | m | 61.5906
14.R04.002.005 |  |  | per diametro esterno pari a 200-219 mm | m | 63.1855
14.R04.002.006 |  |  | per diametro esterno pari a 220-259 mm | m | 66.831
14.R04.002.007 |  |  | per diametro esterno pari a 260-300 mm | m | 72.3707
14.R04.003.001 |  | Micropalo con andamento verticale o inclinato entro 20° dalla verticale eseguito mediante perforazione a rotopercussione e successiva iniezione, a gravità o bassa pressione, di miscela o malta cementizia dosata a q.6 di cemento per metro cubo di impasto fino a due volte il volume teorico del foro | per diametro esterno pari a 65-89 mm | m | 56.8188
14.R04.003.002 |  |  | per diametro esterno pari a 90-129 mm | m | 59.8334
14.R04.003.003 |  |  | per diametro esterno pari a 130-159 mm | m | 62.9077
14.R04.003.004 |  |  | per diametro esterno pari a 160-199 mm | m | 68.6984
14.R04.003.005 |  |  | per diametro esterno pari a 200-219 mm | m | 71.9419
14.R04.003.006 |  |  | per diametro esterno pari a 220-259 mm | m | 76.4493
14.R04.003.007 |  |  | per diametro esterno pari a 260-300 mm | m | 81.5856
14.R04.004.001 |  | Micropalo con andamento verticale o inclinato oltre i 20° dalla verticale eseguito mediante perforazione a rotazione e successiva iniezione a gravità o bassa pressione di miscela o malta cementizia dosata a q.6 di cemento per metro cubo di impasto fino a due volte il volume teorico del foro | per diametro esterno pari a 65-89 mm | m | 43.3288
14.R04.004.002 |  |  | per diametro esterno pari a 90-129 mm | m | 47.3185
14.R04.004.003 |  |  | per diametro esterno pari a 130-159 mm | m | 51.2984
14.R04.004.004 |  |  | per diametro esterno pari a 160-199 mm | m | 54.6134
14.R04.004.005 |  |  | per diametro esterno pari a 200-219 mm | m | 57.9497
14.R04.004.006 |  |  | per diametro esterno pari a 220-259 mm | m | 62.1757
14.R04.004.007 |  |  | per diametro esterno pari a 260-300 mm | m | 67.0101
14.R04.005.001 |  | Micropalo con andamento verticale o inclinato oltre i 20° dalla verticale compreso rivestimento provvisorio eseguito mediante perforazione a rotazione e successiva iniezione a gravità o bassa pressione di miscela o malta cementizia dosata a q.6 di cemento per metro cubo di impasto fino a due volte il volume teorico del foro | per diametro esterno pari a 65-89 mm | m | 53.1299
14.R04.005.002 |  |  | per diametro esterno pari a 90-129 mm | m | 55.9733
14.R04.005.003 |  |  | per diametro esterno pari a 130-159 mm | m | 58.859
14.R04.005.004 |  |  | per diametro esterno pari a 160-199 mm | m | 62.8792
14.R04.005.005 |  |  | per diametro esterno pari a 200-219 mm | m | 65.8208
14.R04.005.006 |  |  | per diametro esterno pari a 220-259 mm | m | 70.8827
14.R04.005.007 |  |  | per diametro esterno pari a 260-300 mm | m | 76.6226
14.R04.006.001 |  | Micropalo con andamento verticale o inclinato oltre i 20° dalla verticale eseguito mediante perforazione a rotopercussione e successiva iniezione a gravità o bassa pressione di miscela o malta cementizia dosata a q.6 di cemento per metro cubo di impasto fino a due volte il volume teorico del foro | per diametro esterno pari a 65-89 mm | m | 59.5818
14.R04.006.002 |  |  | per diametro esterno pari a 90-129 mm | m | 62.7386
14.R04.006.003 |  |  | per diametro esterno pari a 130-159 mm | m | 65.9639
14.R04.006.004 |  |  | per diametro esterno pari a 160-199 mm | m | 70.3498
14.R04.006.005 |  |  | per diametro esterno pari a 200-219 mm | m | 73.6862
14.R04.006.006 |  |  | per diametro esterno pari a 220-259 mm | m | 79.1746
14.R04.006.007 |  |  | per diametro esterno pari a 260-300 mm | m | 85.3789
14.R04.010.001 |  | Armatura metallica per micropali | in tubi di acciaio S 355, congiunti a mezzo saldatura o manicotto filettato | kg | 1.3382
14.R04.010.002 |  |  | in tubi di acciaio S 355, congiunti a mezzo saldatura o manicotto filettato, muniti di finestrature costituite da due coppie di fori di diametro non inferiore a 12 mm, a due a due diametralmente opposti, distanziati fra di loro di circa 60 mm lungo l'asse del tubo. Ogni doppia coppia di fori sarà distanziata dalla successiva di circa m. 1,00 lungo l'asse del tubo e rivestita da un manicotto in gomma non inferiore a 3,5 mm., aderente al tubo, posto a cavallo dei fori stessi e mantenuto in sede da anelli in filo di acciaio | kg | 2.6928
14.R04.010.003 |  |  | in profilati di acciaio di qualsiasi tipo a profilo aperto congiunti tra di loro a mezzo saldatura | kg | 1.7011
14.R05.001.001 | DIAFRAMMI CONTINUI | Diaframma lineare a parete continua in c.a. eseguito mediante scavo con benna mordente in presenza di fango attivo di bentonite in terreno di qualunque natura escluso l'attraversamento di stratificazioni compatte o trovanti che richiedono l'uso di scalpelli od altri utensili di rottura. Successivo getto di calcestruzzo avente resistenza caratteristica C28/35 con classe di esposizione ambientale XC2, consistenza S3. E' compreso il getto di calcestruzzo fino ad un massimo pari al volume teorico + 10 %, l'armatuara dei cordoli guida, l'esecuzione di giunti di incastro, la formazione della corree di guida di sezione non inferiore a cm 25x80, la scapitozzatura. Resta esclusa la fornitura e posa in opera dell'armatura metallica del diaframma da conteggiarsi a parte. | diaframma spessore 50 cm | m² | 138.3402
14.R05.001.002 |  |  | diaframma spessore 60 cm | m² | 152.1223
14.R05.001.003 |  |  | diaframma spessore 80 cm | m² | 186.9906
14.R05.001.004 |  |  | diaframma spessore 100 cm | m² | 219.5629
14.R05.001.005 |  |  | diaframma spessore 120 cm | m² | 255.996
14.R06.001.001 | DIAFRAMMA AD ELEMENTI - PALANCOLE | INFISSIONE O ESTRAZIONE DI PALANCOLE METALLICHE di lunghezza fino a 12 m e peso compreso tra 75 kg/mq e 150 kg/mq, eseguita in terreni idonei, compreso ogni onere di trasporto, sollevamento e spostamento delle palancole, di trasporto, montaggio, smontaggio, piazzamento e spostamento delle macchine operatrici e del vibroinfissore nell'ambito del cantiere, allineamenti, tracciamenti e quant'altro necessario a dare il titolo finito e a perfetta regola d'arte. Le misure si intendono a mq della superficie della palancolata infissa. | della lunghezza fino a 12 m | m² | 26.4352
14.R07.001.001 | TIRANTI | Esecuzione di tiranti in c.a.p. di tipo definitivo (EN 1537:2013), con doppia guaina da eseguirsi mediante perforazione di diametro adeguato eseguita a rotazione e/o rotopercussione, attraverso murature e terreni di qualsiasi natura e consistenza ed iniezione cementizia da eseguirsi anche in più fasi fino ad un massimo di due volte il volume teorico del foro . Il prezzo comprende la fornitura del tirante, la tesatura finale al carico d'esercizio e quanto altro necessario per l'esecuzione dei lavori a regola d'arte. Resta escluso l'eventuale utilizzo di ponteggi. | Per tiranti fino a 30 tonn. | ml | 80.4578
14.R07.001.002 |  |  | Per tiranti fino a 45 tonn. | ml | 87.0963
14.R07.001.003 |  |  | Per tiranti fino a 60 tonn. | ml | 91.58
14.R07.001.004 |  |  | Per tiranti fino a 75 tonn. | ml | 97.3384
14.R07.001.005 |  |  | Per tiranti fino a 90 tonn. | ml | 103.5489
14.R07.002.001 |  | Esecuzione di tiranti in barre mediante perforazione di diametro adeguato eseguita a rotazione e/o rotopercussione, attraverso murature e terreni di qualsiasi natura e consistenza ed iniezione cementizia fino ad un massimo di due volte il volume teorico del foro. Il prezzo comprende la fornitura del tirante completo di piastra e dado di bloccaggio, la tesatura finale al carico di esercizio e quanto altro necessario per l'esecuzione dei lavori a regola d'arte. Resta escluso l'eventuale utilizzo di ponteggi. | Per tiranti fino a 30 tonn. | ml | 79.1037
14.R07.002.002 |  |  | Per tiranti fino a 45 tonn. | ml | 101.8736
14.R07.002.003 |  |  | Per tiranti fino a 60 tonn. | ml | 101.8736
14.R08.001.001 | GABBIONATE: tutti i materiali composti con rete metallica a doppia torsione dovranno essere conformi alle “Linee Guida per la certificazione di idoneità tecnica all’impiego e l’utilizzo di prodotti in rete metallica a doppia torsione“ emesse dalla Presidenza del Consiglio Superiore LL.PP., con parere n.69 reso nell’adunanza del 2 luglio 2013. | Gabbionata con gabbioni a scatola in rete metallica con maglia esagonale di 8x10 cm a doppia torsione, compreso tiranti di ancoraggio per ogni metro di lunghezza del gabbione, cuciture di chiusura, materiale metallico, pietrame di pezzatura 20x30 cm per riempimento e formazione della facciavista assestata a mano; esclusi eventuali scavi, movimenti di terra, aggottamenti ed opere provvisionali. | zinco-alluminio, dimensioni m 2,00x1,00x1,00, filo d. 2,7 mm | m³ | 96.4666
14.R09.012.003 | MURI IN C.A., TERRE ARMATE E TERRAPIENI RINFORZATI: fornitura e posa di opere di sostegno a gravità (muri e gabbionate), in cemento armato (muri a mensola, muri a contrafforti e speroni), terre armate e paratie (palancole e diaframmi) compresi trasporti, cali e sollevamento dei materiali, il tutto per dare il titolo compiuto e finito a regola d'arte. | Muro di sostegno prefabbricato costituito da pannelli modulari verticali in c.a. vibrato classe C40/45 con costola di irrigidimento verticale, posti in opera su cordolo di fondazione (escluso dal prezzo) e platea in c.a. C20/25 | h da 2.51 m a 3.00 m | m | 306.0245
14.R09.012.005 |  |  | h da 3.51 m a 4.00 m | m | 420.1908
14.R09.012.007 |  |  | h da 4.51 m a 5.00 m | m | 546.3745
14.R09.012.008 |  |  | h da 5.01 m a 6.00 m, compreso tiranti collegamento tra pannello e platea | m | 630.497
14.R09.021.003 |  | Struttura per terre armate in pannelli prefabbricati di cls R maggiore 35 MPa armati con acciaio B450C controllato, compresi: mezzi pannelli di coronamento, angolari ecc., sigillatura giunti con TNT sul paramento interno, materiali per posa ed allineamento; esclusi: attacchi in acciaio per le armature terra posti in fase di prefabbricazione ma da valutarsi a seconda delle quantita' richieste, scavi, demolizioni, fornitura e/o posa del rilevato con terre ed inerti idonei, eventuale letto di livellamento in cls e rinverdimenti | h da 2,51 a 3,00 metri | ml | 138.6766
14.R09.021.004 |  |  | h da 3,51 a 4,00 metri | ml | 145.5867
14.R09.021.005 |  |  | h da 4,51 a 5,00 metri | ml | 151.5954
14.R09.021.006 |  |  | h da 5,01 a 5,50 metri | ml | 156.5226
14.R09.031.001 |  | Terrapieno rinforzato a paramento inclinato (60-65 gradi), eseguito con casseri a perdere in rete elettrosaldata B450C Ø 8 maglia 20x20, con geogriglie stese orizzontalmente ed ancorate con picchetti ad 'U' e risvoltate in facciata e superiormente e con biostuoia in paglia per rivestimento di facciata; compreso lavorazione di terreno idoneo in strati compattati di sp. max cm 30; escluso scavi, sbancamenti, preparazione del piano di posa, creazione di trincee, idrosemina e fornitura terreno; misurazione in proiezione verticale del fronte: | con altezza fino a 3 m. con geogriglia con resistenza di rottura a trazione 45 kN/m | m² | 125.6239
14.R09.031.002 |  |  | con altezza fino a 6 m. con geogriglia con resistenza di rottura a trazione 60 kN/m | m² | 148.8627
14.R09.031.003 |  |  | con altezza fino a 9 m. con geogriglia con resistenza di rottura a trazione 90 kN/m | m² | 175.7338
14.R09.031.004 |  |  | con altezza fino a 12 m. con geogriglia con resistenza di rottura a trazione 120 kN/m | m² | 223.6972
14.R10.001.001 | TRATTAMENTI COLONNARI | Formazione di colonne di terreno consolidato con procedimento jet-grouitng verticali o subverticali,tra loro compenetrate o non e comunque secondo quanto disposto dalla DL, di diametro medio reso dipendente dalla natura del terreno, eseguite mediante introduzione a rotazione di aste di perforazione di diametro opportuno e comunque non superiore a 150 mm, che vengono ritirate e ruotate a velocità prefissata iniettando attraverso appositi ugelli ad altissima pressione (300-450 ATM) la miscela disgregante e cementante, con procedimento MONOFLUSSO (miscela cementizia) o BIFLUSSO (miscela cementizia ed aria) onde ottenere lungo tutta la colonna una resistenza a compressione di terreno consolidato non inferiore a 10 N/mm². Il prezzo comprende la fornitura di cemento R325 fino ad un consumo pari a 6 q.li per mc di terreno consolidato, per profondità fino a 20 ml, l’onere per l’attraversamento di trovanti, la fornitura di acqua idonea all’impasto, il carico e trasporto a discarica dei materiali di risulta.(Compreso tubi e aste, teste di perforazione,valvola eiettrice ,manicotti, raccordi pezzi speciali e materiali di consumo.) Resta esclusa l'eventuale fornitura e posa di armatura, lo scavo a vuoto e lo smaltimento dei materiali di risulta. La misura si intende computata a partire dalla massima profondità dall'utensile sino alla quota superiore del trattamento. | Per colonne di terreno consolidato con procedimento MONOFLUSSO (miscela cementizia) DIAMETRO DEL RESO 60 CM | m | 88.9993
14.R10.001.002 |  |  | Per colonne di terreno consolidato con procedimento MONOFLUSSO (miscela cementizia) o BIFLUSSO (miscela cementizia ed aria) DIAMETRO DEL RESO 100 CM | m | 153.1485
14.R10.001.003 |  |  | Per colonne di terreno consolidato con procedimento BIFLUSSO (miscela cementizia ed aria) DIAMETRO DEL RESO 150 CM | m | 257.9022
16 | OPERE DI DIFESA DEL SUOLO: I prezzi sono relativi ad interventi strutturali finalizzati alla riduzione della pericolosità idraulica e della pericolosità geomorfologica, suddivisi in opere idrauliche e di consolidamento, con lavorazioni non effettuate nei centri abitati. Tra le opere idrauliche, sono ricompresi gli argini, le opere per la riduzione delle portate (serbatoi di piena, casse di espansione, scolmatori e diversivi), le opere di controllo del trasporto solido (briglie di trattenuta, …) e le opere di difesa dall'erosione (protezioni di sponda, opere repellenti, rivestimenti, briglie e traverse). Tra le opere di consolidamento sono comprese l'esecuzione di pali, di palificate e muri di sostegno, di ancoraggi, di sistemi di drenaggio delle acque. Sono ricomprese tra le opere di difesa del suolo anche quelle realizzate con tecniche di ingegneria naturalistica, ovvero opere di ingegneria che utilizzano materiali costruttivi vivi (piante e parti di esse), da soli o in combinazione con materiali inerti.
16.A03.001.001 | DEMOLIZIONI, TAGLI E RIMOZIONI: interventi di demolizione, tagli e rimozione di vegetazione erbacea ed arbustiva, il tutto per dare il titolo compiuto e finito a regola d'arte. Sono esclusi i costi di smaltimento e tributi, se dovuti. | Taglio della vegetazione erbacea ed arbustiva fino al diametro di cm 15, sia in piano che su scarpate, eseguito mediante l'impiego di trattrice gommata o cingolata equipaggiata con attrezzatura diserbo-decespugliatrice laterale o frontale; compreso: allontanamento del materiale erbaceo ed arbustivo secondo indicazione di progetto. | su superfici a media intensità vegetativa | m² | 0.15207
16.A03.001.002 |  |  | su superfici ad alta intensità vegetativa. | m² | 0.24322
16.A03.005.001 |  | Taglio raso di piante di alto fusto di qualsiasi specie ed altezza, compreso la rimozione delle ceppaie, sgombero e smaltimento di corpi estranei e rifiuti, compreso: sramatura e depezzatura dei fusti in tronchi da m 1, sistemazione della ramaglia di risulta in luoghi idonei secondo le indicazioni della D.L., trasporto ed accatastamento dei tronchi ai bordi delle piste di accesso, il carico ed il trasporto su autocarro in aree poste in sicurezza idraulica. | di diametro alla ceppaia misurato ad un metro da terra compreso tra cm 15 e cm 40 | cad | 56.0932
16.A03.005.002 |  |  | di diametro alla ceppaia misurato ad un metro da terra superiore a cm 40 | cad | 90.6599
16.A04.001.001 | SCAVI: compresi gli oneri per la rimozione di trovanti rocciosi e/o relitti di murature fino a mc 0,50; lo spianamento del fondo di scavo; la regolarizzazione delle pareti e dei cigli; il deflusso o l'aggotto dell'eventuale acqua presente fino ad un battente massimo di cm 20, l'estirpazione di ceppaie, gli oneri per le opere provvisionali quali le sbadacchiature per scavi ad una profondità inferiore a 1,50 m, il tutto per dare il titolo compiuto e finito a regola d'arte. Sono esclusi i costi di smaltimento e tributi, se dovuti. | Scotico superficiale spinto fino a una profondità di 30 cm per formazione cassonetto, eseguito a macchina comprendente l'asportazione delle piante erbacee ed arbustive e relative radici, escluse ceppaie d'albero di alto fusto, compreso il trasporto e scarico del materiale escavato a impianto di smaltimento autorizzato o in aree di cantiere. | su piano orizzontale | m² | 3.4193
16.A04.001.002 |  |  | su superfici inclinate e su paramenti arginali | m² | 3.8422
16.A04.002.001 |  | Scavo di sbancamento eseguito con mezzi maccanici a qualsiasi profondità in terreni sciolti. | con accantonamento del materiale escavato nel raggio di azione della macchina. | m³ | 1.5888
16.A04.002.002 |  |  | con accantonamento del materiale escavato nell'area di pertinenza del cantiere. | m³ | 5.4112
16.A04.003.001 |  | Scavo a larga sezione obbligata eseguito con mezzi meccanici, compreso accatastamento del materiale escavato nel raggio di azione dell'escavatore, in terreni sciolti. | fino alla profondità di 1,5 m. | m³ | 1.6905
16.A04.004.001 |  | Scavo a sezione trapezia con larghezza di fondo 20 a 60 cm, profondità fino a 1 m e pendenza 1 su 1 eseguito con escavatore attrezzato con benna sagomata per formazione di scoline, canali di guardia e simili in terreni sciolti. | con accantonamento o carico del materiale escavato nel raggio d'azione dell'escavatore. | m | 5.5927
16.A04.005.001 |  | Scavo a gradoni continui per la preparazione del piano di posa delle scarpate di ammorsamento dei nuovi rilevati o dei ringrossi arginali compreso ogni onere per la creazione dei gradoni ad inclinazione verso l'interno del rilevato e a spigoli netti. | per una profondità di m 0,8 misurata ortogonalmente alla scarpata | m² | 4.8323
16.A05.001.001 | RILEVATI E RINGROSSI ARGINALI: eseguiti con materiali idonei, esclusi dal prezzo, privi di sostanze organiche, provenienti sia da ritagli di sponda, risagomature e scavi, che da cave di prestito e da impianti di riciclaggio, compresi spianamenti, costipazione a strati di spessore non superiore a cm 30 con rulli compattatori, formazione di pendenze e profilature di scarpate con benna liscia, bagnatura e ricarichi, il tutto per dare il titolo compiuto e finito a regola d'arte. | Formazione di rilevato arginale con densità non inferiore all' 85% della densità massima a prova AASHO modificata, esclusa dal prezzo. | con materiale proveniente dagli scavi. | m³ | 3.5859
16.A05.001.002 |  |  | con terre provenienti dagli scavi e con l'onere di miscelare durante la posa di due o più distinte tipologie di terre, miscelando con sabbia (fornitura da computarsi a parte) mediante l'impiego di frese idonee. | m³ | 4.3709
16.A05.002.001 |  | Formazione di ringrosso arginale con densità non inferiore all' 90% della densità massima a prova AASHO modificata, esclusa dal prezzo, compreso la formazione delle gradonature e la profilatura delle scarpate per spessori inferiori a 1 m misurati ortogonalmente alla scarpata. | con materiale proveniente dagli scavi. | m³ | 2.5903
16.A05.011.001 |  | Regolarizzazione e profilatura delle scarpate dell'alveo comprese rimozione piante franate in alveo, scarico dei cigli golenali pericolanti o aventi scarpate eccessivamente scoscese ed irregolari, rimozione di cigli franati, trasporto del materiale di risulta ritenuto idoneo nell'ambito di cantiere. | per lunghezza di scarpate fino a 8 m, con pendenza 1/2 | m² | 1.5538
16.A05.051.001 |  | Costipamento del piano di posa dei rilevati mediante compattazione con rullo. | con densità non inferiore al 95% di quella massima della prova AASHO standard, esclusa relativa certificazione | m² | 0.6812
16.B04.003.001 | CALCESTRUZZI: Fornitura di conglomerato cementizio preconfezionato a prestazione garantita in accordo alla UNI EN 206 e UNI 11104 conforme alle Norme Tecniche per le Costruzioni di cui al D.M. 14/01/2008, compreso il getto e la vibratura, il tutto per dare il titolo compiuto e finito a regola d'arte. Il calcestruzzo preconfezionato è prodotto in impianto dotato di un Sistema di Controllo della Produzione, effettuata in accordo a quanto contenuto nelle Linee Guida sul Calcestruzzo Preconfezionato (2003) certificato da un organismo terzo indipendente autorizzato e fornito franco cantiere in autobetoniera con sistema di pompaggio, da computare a parte con i costi aggiuntivi per il servizio di pompaggio, ad eccezione dei premiscelati forniti in sacchi. Il calcestruzzo realizzato in cantiere va prodotto in regime di controllo qualità per garantire il rispetto delle prescrizioni di progetto. Il costruttore prima dell'inizio dell'opera deve effettuare idonee prove preliminari di studio per ciascuna miscela omogenea di calcestruzzo da utilizzare. | getto in opera di calcestruzzo ordinario per opere non strutturali | classe di resistenza caratteristica C12/15 - consistenza S3 | m³ | 97.6148
16.B04.003.002 |  |  | classe di resistenza caratteristica C12/15 - consistenza S4 | m³ | 98.7217
16.B04.003.003 |  |  | classe di resistenza caratteristica C12/15 - consistenza S5 | m³ | 98.7217
16.B04.003.005 |  |  | classe di resistenza caratteristica C16/20 - consistenza S3 | m³ | 101.0303
16.B04.003.006 |  |  | classe di resistenza caratteristica C16/20 - consistenza S4 | m³ | 104.7304
16.B04.003.007 |  |  | classe di resistenza caratteristica C16/20 - consistenza S5 | m³ | 104.7304
16.B04.003.009 |  |  | classe di resistenza caratteristica C20/25 - consistenza S3 | m³ | 103.3073
16.B04.003.010 |  |  | classe di resistenza caratteristica C20/25 - consistenza S4 | m³ | 107.0074
16.B04.003.011 |  |  | classe di resistenza caratteristica C20/25 - consistenza S5 | m³ | 108.9365
16.B04.004.001 |  | getto in opera di calcestruzzo ordinario, classe di esposizione ambientale XC1, esposto a corrosione da carbonatazione, per ambiente secco o permanentemente bagnato | classe di resistenza caratteristica C25/30 - consistenza S3 | m³ | 108.9365
16.B04.004.002 |  |  | classe di resistenza caratteristica C25/30– consistenza S4 | m³ | 108.9365
16.B04.004.003 |  |  | classe di resistenza caratteristica C25/30 - consistenza S5 | m³ | 108.9365
16.B04.004.005 |  |  | classe di resistenza caratteristica C28/35 - consistenza S3 | m³ | 114.9453
16.B04.004.006 |  |  | classe di resistenza caratteristica C28/35 - consistenza S4 | m³ | 114.9453
16.B04.004.007 |  |  | classe di resistenza caratteristica C28/35 - consistenza S5 | m³ | 114.9453
16.B04.005.001 |  | getto in opera di calcestruzzo ordinario, classe di esposizione ambientale XC2, esposto a corrosione da carbonatazione, per ambiente bagnato, raramente asciutto | classe di resistenza caratteristica C25/30 - consistenza S3 | m³ | 108.9998
16.B04.005.002 |  |  | classe di resistenza caratteristica C25/30 - consistenza S4 | m³ | 110.7392
16.B04.005.003 |  |  | classe di resistenza caratteristica C25/30 - consistenza S5 | m³ | 110.7392
16.B04.005.005 |  |  | classe di resistenza caratteristica C28/35 - consistenza S3 | m³ | 114.9769
16.B04.005.006 |  |  | classe di resistenza caratteristica C28/35 - consistenza S4 | m³ | 116.7479
16.B04.005.007 |  |  | classe di resistenza caratteristica C28/35 - consistenza S5 | m³ | 116.7479
16.B04.006.001 |  | getto in opera di calcestruzzo ordinario, classe di esposizione ambientale XC3, esposto a corrosione da carbonatazione, per ambiente con umidità moderata | classe di resistenza caratteristica C28/35 - consistenza S3 | m³ | 114.9769
16.B04.006.002 |  |  | classe di resistenza caratteristica C28/35 - consistenza S4 | m³ | 118.677
16.B04.006.003 |  |  | classe di resistenza caratteristica C28/35 - consistenza S5 | m³ | 119.1514
16.B04.006.005 |  |  | classe di resistenza caratteristica C32/40 - consistenza S3 | m³ | 122.6618
16.B04.006.006 |  |  | classe di resistenza caratteristica C32/40 - consistenza S4 | m³ | 125.1602
16.B04.006.007 |  |  | classe di resistenza caratteristica C32/40 - consistenza S5 | m³ | 125.1602
16.B04.007.001 |  | getto in opera di calcestruzzo ordinario, classe di esposizione ambientale XC4, esposto a corrosione da carbonatazione, per ambiente ciclicamente bagnato e asciutto | classe di resistenza caratteristica C32/40 - consistenza S3 | m³ | 126.9628
16.B04.007.002 |  |  | classe di resistenza caratteristica C32/40 - consistenza S4 | m³ | 126.9628
16.B04.007.003 |  |  | classe di resistenza caratteristica C32/40 - consistenza S5 | m³ | 126.9628
16.B04.007.005 |  |  | classe di resistenza caratteristica C35/45 - consistenza S3 | m³ | 127.785
16.B04.007.006 |  |  | classe di resistenza caratteristica C35/45 - consistenza S4 | m³ | 130.568
16.B04.007.007 |  |  | classe di resistenza caratteristica C35/45 - consistenza S5 | m³ | 130.568
16.B04.008.001 |  | getto in opera di calcestruzzo ordinario, classe di esposizione ambientale XA1, esposto ad attacco chimico, per ambiente debolmente aggressivo | classe di resistenza caratteristica C28/35 - consistenza S3 | m³ | 118.1078
16.B04.008.002 |  |  | classe di resistenza caratteristica C28/35 - consistenza S4 | m³ | 121.8079
16.B04.008.003 |  |  | classe di resistenza caratteristica C28/35 - consistenza S5 | m³ | 125.508
16.B04.009.001 |  | getto in opera di calcestruzzo ordinario, classe di esposizione ambientale XA2, esposto ad attacco chimico, per ambiente moderatamente aggressivo | classe di resistenza caratteristica C32/40 - consistenza S3 | m³ | 131.7698
16.B04.009.002 |  |  | classe di resistenza caratteristica C32/40 - consistenza S4 | m³ | 131.7698
16.B04.009.003 |  |  | classe di resistenza caratteristica C32/40– consistenza S5 | m³ | 131.7698
16.B04.009.005 |  |  | classe di resistenza caratteristica C35/45 - consistenza S3 | m³ | 135.375
16.B04.009.006 |  |  | classe di resistenza caratteristica C35/45 - consistenza S4 | m³ | 135.375
16.B04.009.007 |  |  | classe di resistenza caratteristica C35/45– consistenza S5 | m³ | 135.375
16.B04.010.001 |  | getto in opera di calcestruzzo ordinario, classe di esposizione ambientale XA3, esposto ad attacco chimico, per ambiente fortemente aggressivo | classe di resistenza caratteristica C35/45 - consistenza S3 | m³ | 137.7785
16.B04.010.002 |  |  | classe di resistenza caratteristica C35/45 - consistenza S4 | m³ | 137.7785
16.B04.010.003 |  |  | classe di resistenza caratteristica C35/45– consistenza S5 | m³ | 137.7785
16.B04.011.001 |  | getto in opera di calcestruzzo ordinario, classe di esposizione ambientale XF1, esposto a cicli gelo/disgelo per ambiente con moderata saturazione di acqua in assenza di agenti disgelanti | classe di resistenza caratteristica C32/40 - consistenza S3 | m³ | 125.761
16.B04.011.002 |  |  | classe di resistenza caratteristica C32/40 - consistenza S4 | m³ | 125.761
16.B04.011.003 |  |  | classe di resistenza caratteristica C32/40– consistenza S5 | m³ | 125.761
16.B04.011.005 |  |  | classe di resistenza caratteristica C35/45 - consistenza S3 | m³ | 130.568
16.B04.011.006 |  |  | classe di resistenza caratteristica C35/45 - consistenza S4 | m³ | 130.568
16.B04.011.007 |  |  | classe di resistenza caratteristica C35/45– consistenza S5 | m³ | 130.568
16.B04.012.001 |  | getto in opera di calcestruzzo ordinario, classe di esposizione ambientale XF2, esposto a cicli gelo/disgelo per ambiente con moderata saturazione di acqua in presenza di agenti disgelanti | getto in opera di calcestruzzo ordinario, classe di esposizione ambientale XF2, esposto a cicli gelo/disgelo per ambiente con moderata saturazione di acqua in presenza di agenti disgelanti | m³ | 114.9453
16.B04.012.002 |  |  | classe di resistenza caratteristica C25/30 - consistenza S4 | m³ | 114.9453
16.B04.012.003 |  |  | classe di resistenza caratteristica C25/30 - consistenza S5 | m³ | 114.9453
16.B04.013.001 |  | getto in opera di calcestruzzo ordinario, classe di esposizione ambientale XF3, esposto a cicli gelo/disgelo per ambiente con moderata saturazione di acqua in presenza di agenti disgelanti | classe di resistenza caratteristica C28/35 - consistenza S3 | m³ | 136.7665
16.B04.013.002 |  |  | classe di resistenza caratteristica C28/35 - consistenza S4 | m³ | 134.6161
16.B04.013.003 |  |  | classe di resistenza caratteristica C28/35 - consistenza S5 | m³ | 143.0916
16.B04.014.001 |  | getto in opera di calcestruzzo ordinario, classe di esposizione ambientale XF4, esposto a cicli gelo/disgelo per ambiente con elevata saturazione di acqua | classe di resistenza caratteristica C35/45 - consistenza S3 | m³ | 172.1866
16.B04.014.002 |  |  | classe di resistenza caratteristica C35/45 - consistenza S4 | m³ | 172.1866
16.B04.014.003 |  |  | classe di resistenza caratteristica C35/45– consistenza S5 | m³ | 178.5115
16.B04.015.001 |  | getto in opera di calcestruzzo ordinario, classe di esposizione ambientale XD1, esposto a corrosione indotta dai cloruri (esclusa acqua di mare) per ambiente con umidità moderata | classe di resistenza caratteristica C28/35 - consistenza S3 | m³ | 116.9693
16.B04.015.002 |  |  | classe di resistenza caratteristica C28/35 - consistenza S4 | m³ | 120.6694
16.B04.015.003 |  |  | classe di resistenza caratteristica C28/35 - consistenza S5 | m³ | 124.3696
16.B04.016.001 |  | getto in opera di calcestruzzo ordinario, classe di esposizione ambientale XD2, esposto a corrosione indotta dai cloruri (esclusa acqua di mare) per ambiente bagnato, raramente asciutto | classe di resistenza caratteristica C32/40 - consistenza S3 | m³ | 123.3576
16.B04.016.002 |  |  | classe di resistenza caratteristica C32/40 - consistenza S4 | m³ | 123.3576
16.B04.016.003 |  |  | classe di resistenza caratteristica C32/40– consistenza S5 | m³ | 123.3576
16.B04.017.001 |  | getto in opera di calcestruzzo ordinario, classe di esposizione ambientale XD3, esposto a corrosione indotta dai cloruri (esclusa acqua di mare) per ambiente ciclicamente asciutto e bagnato | classe di resistenza caratteristica C35/45 - consistenza S3 | m³ | 131.7698
16.B04.017.002 |  |  | classe di resistenza caratteristica C35/45 - consistenza S4 | m³ | 131.7698
16.B04.017.003 |  |  | classe di resistenza caratteristica C35/45– consistenza S5 | m³ | 131.7698
16.B04.018.001 |  | getto in opera di calcestruzzo ordinario, classe di esposizione ambientale XS1, esposto a corrosione indotta dai cloruri presenti nell'acqua di mare per ambiente esposto alla salsedine marina ma non in contatto diretto con l'acqua di mare | classe di resistenza caratteristica C32/40 - consistenza S3 | m³ | 123.3576
16.B04.018.002 |  |  | classe di resistenza caratteristica C32/40 - consistenza S4 | m³ | 123.3576
16.B04.018.003 |  |  | classe di resistenza caratteristica C32/40– consistenza S5 | m³ | 123.3576
16.B04.019.001 |  | getto in opera di calcestruzzo ordinario, classe di esposizione ambientale XS2, esposto a corrosione indotta dai cloruri presenti nell'acqua di mare per ambiente permanentemente sommerso, oppure zone esposte agli spruzzi ed alle maree | classe di resistenza caratteristica C35/45 - consistenza S3 | m³ | 129.9672
16.B04.019.002 |  |  | classe di resistenza caratteristica C35/45 - consistenza S4 | m³ | 129.9672
16.B04.019.003 |  |  | classe di resistenza caratteristica C35/45– consistenza S5 | m³ | 129.9672
16.B04.020.001 |  | getto in opera di calcestruzzo ordinario, classe di esposizione ambientale XS3, esposto a corrosione indotta dai cloruri presenti nell'acqua di mare per ambiente permanentemente sommerso, oppure zone esposte agli spruzzi ed alle maree | classe di resistenza caratteristica C35/45 - consistenza S3 | m³ | 131.7698
16.B04.020.002 |  |  | classe di resistenza caratteristica C35/45 - consistenza S4 | m³ | 131.7698
16.B04.020.003 |  |  | classe di resistenza caratteristica C35/45 - consistenza S5 | m³ | 131.7698
16.B04.204.002 |  | getto in opera di calcestruzzo leggero strutturale, classe di esposizione ambientale XC1, esposto a corrosione da carbonatazione, per ambiente secco o permanentemente bagnato | classe di resistenza caratteristica LC25/28 – consistenza S4 | m³ | 177.2466
16.B04.205.005 |  | getto in opera di calcestruzzo leggero strutturale, classe di esposizione ambientale XC2, esposto a corrosione da carbonatazione, per ambiente secco o permanentemente bagnato | classe di resistenza caratteristica LC30/33 – consistenza S4 | m³ | 184.8365
16.B04.206.002 |  | getto in opera di calcestruzzo leggero strutturale, classe di esposizione ambientale XC3, esposto a corrosione da carbonatazione, per ambiente con umidità moderata | classe di resistenza caratteristica LC30/33 – consistenza S4 | m³ | 187.3665
16.B04.232.005 |  | getto in opera di calcestruzzo alleggerito con argilla espansa | con massa volumica da 1000 a 1200 kg/mc – consistenza S4 | m³ | 207.6065
16.B04.232.011 |  |  | con massa volumica da 1400 a 1600 kg/mc – consistenza S4 | m³ | 201.2816
16.B11.011.001 | OPERE DI SOSTEGNO E CONTENIMENTO: fornitura e posa di opere di sostegno a gravità (muri e gabbionate), in cemento armato (muri a mensola, muri a contrafforti e speroni), terre armate e paratie (palancole e diaframmi) compresi trasporti, cali e sollevamento dei materiali, il tutto per dare il titolo compiuto e finito a regola d'arte. | Scogliera con blocchi informi naturali, non gelivi, compatti e fortemente resistenti all'abrasione, approvvigionati da cave site a qualsiasi distanza, per l'esecuzione di rivestimento di sponda o di paramento arginale o di superficie inclinata in genere sia sotto che sopra il pelo dell'acqua; posti in opera secondo gli allineamenti o livellette di progetto, con una fuga tra masso e masso non superiore a 10 cm medi che sarà opportunamente intasata con terra. | in massi dello spessore fino a 40 cm | m² | 46.7291
16.B11.015.002 |  | Scogliera con blocchi informi naturali, non gelivi, compatti e fortemente resistenti all'abrasione, approvvigionati da cave site a qualsiasi distanza, per l'esecuzione di opere di difesa sia longitudinali che trasversali, sotto e sopra il pelo dell'acqua; posti in opera secondo gli allineamenti o livellette di progetto, opportunamente intasati con materiale di idonea pezzatura in quantità non superiore al 15% del peso complessivo. | in massi del peso da 1 a 3 t | m³ | 40.8379
16.B11.016.002 |  | Scogliera con blocchi informi naturali, non gelivi, compatti e fortemente resistenti all'abrasione, approvvigionati da cave site a qualsiasi distanza, per l'esecuzione di opere di difesa sia longitudinali che trasversali, sotto e sopra il pelo dell'acqua; posti in opera secondo gli allineamenti o livellette di progetto, con percentuale di vuoti non superiore al 15%, completamente intasati con calcestruzzo C16/20 per strati non superiori a 80 cm. | in massi del peso da 1 a 3 t | m³ | 48.2979
16.B11.020.001 |  | Rimozione e successiva posa in opera di scogliera per l'esecuzione di opere di difesa sia longitudinali che trasversali sotto e sopra il pelo dell'acqua. | intasati con materiale di idonea pezzatura in quantità non superiore al 15% del peso complessivo | m³ | 15.5121
16.D05.021.001 | IMPERMEABILIZZAZIONI: sia su terreni piani che inclinati, compreso gli oneri per la preparazione dei supporti, la formazione dei giunti, il taglio per la profondità necessaria, il tutto per dare il titolo compiuto e finito a regola d'arte. | Fornitura e posa in opera di barriera geosintetica bentonitica sodica per la creazione di uno strato impermeabilizzante anche su terreni in pendenza compreso ancoraggi con picchetti in acciaio ad aderenza migliorata diam 8 sagomati a U L= 120 cm in ragione di 1 ogni 4 mq sigillati con pasta bentonitica, sovrapposizione minima 25 cm, sfridi e sigillature con pasta bentonitica dei giunti per una larghezza minima di 10 cm | con strato di bentonite sodica interposta tra due geotessili non tessuti di tipo agugliato | m² | 15.8256
16.E03.001.008 | RIVESTIMENTI: posa in opera di rivestimenti con geosintetici con funzione di rinforzo dei terreni, stabilizzazione, filtro, drenaggio, protezione dall’erosione. | Fornitura e posa in opera di geotessile non tessuto agugliato di poliestere (PET) , inclusi gli sfridi, le sovrapposizioni e tutti gli oneri, per dare il lavoro completo e finito a regola d' arte | di resistenza a trazione (L/T) ≥25kN/m (UNI EN ISO 10319), in rotolo. | m² | 5.2098
16.E03.003.004 |  | Fornitura e posa in opera di geotessile non tessuto agugliato costituito al 100% da fibra di prima scelta di polipropilene ad alta densità (HDPE), inclusi gli sfridi, le sovrapposizioni e tutti gli oneri, per dare il lavoro completo e finito a regola d' arte | resistenza a trazione ≥17kN/m (UNI EN ISO 10319) | m² | 4.9385
16.E03.011.005 |  | Fornitura e posa in opera di geotessile tessuto in bandelle di polipropilene, inclusi gli sfridi, le sovrapposizioni e quant'altro necessario per dare il lavoro finito a regola d'arte | resistenza a trazione longitudinale e trasversale non inferiore a 20 kN/m | m² | 4.0643
16.E03.018.004 |  | Fornitura e posa in opera di geotessile tessuto in polivinilalcool (PVA), inclusi gli sfridi, le sovrapposizioni e e quant'altro necessario per dare il lavoro finito a regola d'arte | resistenza a trazione longitudinale non inferiore a 250 kN/m (UNI EN ISO 10319) e deformazione longitudinale inferiore al 5% | m² | 14.2646
16.E03.019.001 |  | Fornitura e posa in opera di geogriglia tessuta in PET, compreso ancoraggi con picchetti in acciaio ad aderenza migliorata diam 8 sagomati a U L= 120 cm in ragione di 1 ogni 4 mq sigillati con pasta bentonitica, sormonti min 10 cm compreso sfridi | resistenza a trazione non inferiore a 55 kN/m | m² | 10.5379
16.E03.020.001 |  | Fornitura e posa in opera di geomembrana impermeabile tessuta rinforzata, costituita da un’anima in geotessile tessuto in polietilene ad alta densità (HDPE) laminato da entrambi i lati con un film di polietilene a bassa densità (LDPE)., resistente ai raggi UV, ai microrganismi ed alle sostanze chimiche normalmente presenti nei terreni | con massa areica non inferiore a 0,300 kg/m2 (EN ISO 9864) e resistenza a trazione longitudinale e trasversale non inferiore a 20 kN/m (UNI EN ISO 10319) | m² | 6.4206
16.E08.001.001 | RECINZIONI: staccionate, reti e sbarre in legno o metalliche, compreso infissioni in terreni sciolti, il tutto per dare il titolo compiuto e finito a regola d'arte. | Staccionata in legno di castagno formata da paletti verticali posti alla distanza di m. 1,50 e infissi nel terreno per una profondità non inferiore a cm. 40 e da due ordini di paletti orizzontali. | altezza fuori terra cm 110; paletti verticali diametro cm 18; paletti orizzontali diametro cm 10 | m | 42.6859
16.E08.011.003 |  | Fornitura e posa in opera di rete metallica zincata a maglia rettangolare sorretta da montanti in legno a sezione circolare diam. cm 12 ad interasse di m 2,50 finita con tre fili tenditori; compreso la formazione del foro di alloggiamento dei montanti profondo 40 cm, il taglio della vegetazione arbustiva, il tutto eseguito per una fascia della larghezza minima di 1,00 m | altezza rete m 2.00 | m | 11.1595
16.E08.012.003 |  | Fornitura e posa in opera di rete metallica zincata a maglia rettangolare sorretta da montanti in ferro zincato preverniciati a sezione circolare posti ad interasse di m 2,00 finita con tre fili tenditori compreso la predisposizione dei fori per l'ancoraggio, il taglio della vegetazione arbustiva e lo spianamento per la preparazione del piano di posa della recinzione, il tutto eseguito per una fascia della larghezza minima di 1,00 m | altezza rete m 2.00 | m | 21.8355
16.E08.051.001 |  | Fornitura e posa in opera di sbarra stradale da installare agli accessi delle piste di servizio compreso fondazione in cls per la posa in opera dei montanti laterali, installazione del bilanciere e quant'altro necessario per dare il lavoro finito a regola d'arte. | montanti laterali di castagno diam. cm 20 h=1.50 m, sbarra in castagno diam. cm 10 L=3,00 m | cad | 151.2013
16.E09.030.001 | SISTEMAZIONI SUPERFICIALI DEL TERRENO: per rinverdimento di argini, banche o scarpate. | Inerbimento degli argini, banche e scarpate mediante semina di erbe prative su superfici sia piane che inclinate. | 3 kg per ogni 100 mq costituite da un miscuglio di "Lolium Italicum", "Lolium Perenne", Festuca Arundinacea", "Festuca Rossa" | m² | 0.54599
16.E09.051.001 |  | Formazione di coltre di terreno vegetale su scarpate compreso rifilatura di cigli compreso il paleggio e preparazione delle scarpate con leggera fresatura. | spessore fino a 40 cm con materiale precedentemente accantonato | m² | 2.6333
16.F07.021.001 | DRENAGGI: formazione di drenaggi, quali riempimenti a tergo di strutture, realizzazione di canali drenanti ed esecuzione di filtri drenanti al piede di rilevati con tubazioni, nonché per la raccolta e l'allontanamento delle acque drenate. | Fornitura e posa in opera di pietrisco per la formazione di drenaggi, proveniente da cave di prestito, compreso lo spianamento dei materiali. | pietrisco 40/60 | m³ | 18.4601
17 | SICUREZZA (Dlgs 81/2008 e s.m.i.)
17.N05.002.012 | NOLEGGI OPERE PROVVISIONALI previste nel PSC (Apprestamenti - Dlgs 81/08 all. XV punto 4.1.1 lett. a) ): montaggio e smontaggio di strutture provvisorie realizzate in conformità con le norme tecniche vigenti, compresi il noleggio per il primo mese di utilizzo o frazione di mese, trasporto (salvo diversa indicazione) e utilizzo, oltre al costo di redazione del piano di montaggio, compreso formazione di piani di lavoro in tavoloni o lamiera zincata, parapetti e tavole fermapiede, scale di servizio, piani di riposo e botole di sicurezza, spinotti e basette, ancoraggi, eventuali rinforzi di montanti e quanto altro necessario per dare opera compiuta a regola d'arte. Sono escluse dall'opera le spese di occupazione suolo pubblico e le spese di progettazione della struttura stessa ove previste dalle norme che restano a carico dell'Appaltatore. I ponteggi metallici utilizzati devono essere unicamente quelli autorizzati dal Ministero del Lavoro e montati da personale esperto, con carichi di esercizio conformi alle norme tecniche vigenti. I ponteggi complessi e quelli superiori a 20 m di altezza dal piano di appoggio, devono essere realizzati secondo un progetto di calcolo a firma di un ingegnere o architetto abilitato. | Recinzioni e accessi di cantiere | Montaggio di recinzione area adibita a cantiere, esclusa idonea segnaletica diurna e notturna – in struttura tubo e giunto con rete plastica rossa, incluso nolo per il primo mese. | ml | 7.13
17.N05.002.013 |  |  | Montaggio di recinzione per area adibita a cantiere,esclusa idonea segnaletica diurna e notturna – in struttura tubo e giunto con tavole in legno o metalliche, incluso nolo per il primo mese . | ml | 9.66
17.N05.002.014 |  |  | Montaggio di recinzione area adibita a cantiere,esclusa idonea segnaletica diurna e notturna – con pannelli elettrozincati di lunghezza 3,50 mt x H 2,00 + basamento in cemento, incluso nolo per il primo mese. | cad | 16.1
17.N05.002.015 |  |  | Smontaggio di recinzione per area adibita a cantiere, esclusa idonea segnaletica diurna e notturna – in struttura tubo e giunto con rete plastica rossa. | ml | 3.059
17.N05.002.016 |  |  | Smontaggio di recinzione per area adibita a cantiere,esclusa idonea segnaletica diurna e notturna – in struttura tubo e giunto con tavole in legno o metalliche. | ml | 4.1515
17.N05.002.017 |  |  | Smontaggio di recinzione per area adibita a cantiere,esclusa idonea segnaletica diurna e notturna – con pannelli elettrozincati di lunghezza 3,50 mt x H 2,00 con basamento in cemento. | cad | 6.9
17.N05.002.018 |  |  | Noleggio oltre il primo mese di utilizzo di recinzione per area adibita a cantiere realizzata in struttura tubo e giunto con rete plastica rossa, calcolato al m per ogni mese di utilizzo ed esclusa segnaletica | ml | 0.713
17.N05.002.019 |  |  | Noleggio oltre il primo mese di utilizzo di recinzione per area adibita a cantiere realizzata in struttura tubo e giunto con tavole in legno o metalliche, calcolato al m per ogni mese di utilizzo ed esclusa segnaletica | ml | 1.38
17.N05.002.020 |  |  | Noleggio oltre il primo mese di utilizzo di recinzione per area adibita a cantiere realizzata con pannelli elettrozincati di lunghezza 3,50 mt x H 2,00 con basamento in cemento, esclusa segnaletica e calcolato cad per ogni mese di utilizzo | cad | 1.38
17.N05.003.030 |  | Ponteggi e castelli di tiro. | Montaggio ponteggio metallico ad elementi prefabbricati, esclusa illuminazione notturna ed idonea segnaletica, incluso nolo per il primo mese. | m² | 8.211
17.N05.003.031 |  |  | Smontaggio ponteggio metallico ad elementi prefabbricati, esclusa illuminazione notturna ed idonea segnaletica. | m² | 3.519
17.N05.003.032 |  |  | Noleggio oltre il primo mese di utilizzo ponteggio metallico ad elementi prefabbricati, esclusa illuminazione notturna ed idonea segnaletica, calcolato al mq per ogni mese di utilizzo. | m² | 1.265
17.N05.003.033 |  |  | Montaggio ponteggio metallico in tubi e giunti per facciate semplici, esclusa illuminazione notturna ed idonea segnaletica, incluso nolo per il primo mese. | m² | 9.2575
17.N05.003.034 |  |  | Smontaggio ponteggio metallico in tubi e giunti per facciate semplici, esclusa illuminazione notturna ed idonea segnaletica. | m² | 3.9675
17.N05.003.035 |  |  | Noleggio oltre il primo mese di utilizzo di ponteggio metallico in tubi e giunti per facciate semplici, esclusa illuminazione notturna ed idonea segnaletica, calcolato al mq per ogni mese di utilizzo. | m² | 1.38
17.N05.003.036 |  |  | Montaggio ponteggio a montanti e traversi prefabbricati, zincati a caldo, compreso ancoraggi, eventuali rinforzi di montanti, esclusa l' illuminazione notturna e idonea segnaletica, incluso nolo per il primo mese. | m² | 8.855
17.N05.003.037 |  |  | Smontaggio ponteggio a montanti e traversi prefabbricati, zincati a caldo, compreso ancoraggi, eventuali rinforzi di montanti, esclusa l' illuminazione notturna e idonea segnaletica. | m² | 3.795
17.N05.003.038 |  |  | Noleggio oltre il primo mese di utilizzo di ponteggio a montanti e traversi prefabbricati, zincati a caldo, compreso ancoraggi, eventuali rinforzi di montanti, esclusa l' illuminazione notturna e idonea segnaletica, calcolato al mq per ogni mese di utilizzo. | m² | 1.38
17.N05.003.039 |  |  | Montaggio mantovana parasassi di larghezza m 1,50, per la protezione dalla caduta dei materiali durante la lavorazione alle facciate, realizzata ad una quota non inferiore a m 4,50 da terra, da ripetersi ogni 12 metri di altezza, incluso nolo per il primo mese. | m | 17.71
17.N05.003.040 |  |  | Smontaggio mantovana parasassi di larghezza m 1,50, per la protezione dalla caduta dei materiali durante la lavorazione alle facciate, realizzata ad una quota non inferiore a m 4,50 da terra, da ripetersi ogni 12 metri di altezza. | m | 7.59
17.N05.003.041 |  |  | Noleggio oltre il primo mese di utilizzo di mantovana parasassi di larghezza m 1,50, per la protezione dalla caduta dei materiali durante la lavorazione alle facciate, realizzata ad una quota non inferiore a m 4,50 da terra, da ripetersi ogni 12 metri di altezza, calcolato al m per ogni mese di utilizzo. | m | 2.07
17.N05.003.042 |  |  | Montaggio base per ponteggio ad elementi prefabbricati su strada, a partenza stretta da m 0,30 a m 1,00, altezza fino a m 4,50, compreso, piano di calpestio paratacco, scale, ancoraggio della struttura stessa, esclusa la segnaletica diurna e notturna, incluso nolo per il primo mese. | m² | 11.27
17.N05.003.043 |  |  | Smontaggio base per ponteggio ad elementi prefabbricati su strada, a partenza stretta da m 0,30 a m 1,00, altezza fino a m 4,50, compreso, piano di calpestio paratacco, scale, ancoraggio della struttura stessa, esclusa la segnaletica diurna e notturna. | m² | 4.83
17.N05.003.044 |  |  | Noleggio oltre il primo mese di utilizzo di base per ponteggio ad elementi prefabbricati su strada, a partenza stretta da m 0,30 a m 1,00, altezza fino a m 4,50, compreso, piano di calpestio paratacco, scale, ancoraggio della struttura stessa, esclusa la segnaletica diurna e notturna, calcolato al mq per ogni mese di utilizzo. | m² | 1.265
17.N05.003.045 |  |  | Montaggio base per ponteggio in tubi e giunti su strada, a partenza stretta da m 0,30 a m 1,00, altezza fino a m 4,50, compreso, piano di calpestio paratacco, scale, ancoraggio della struttura stessa, esclusa la segnaletica diurna e notturna, incluso nolo per il primo mese. | m² | 13.2825
17.N05.003.046 |  |  | Smontaggio base per ponteggio in tubi e giunti su strada, a partenza stretta da m 0,30 a m 1,00, altezza fino a m 4,50, compreso, piano di calpestio paratacco, scale, ancoraggio della struttura stessa, esclusa la segnaletica diurna e notturna. | m² | 5.6925
17.N05.003.047 |  |  | Noleggio oltre il primo mese di utilizzo di base per ponteggio in tubi e giunti su strada, a partenza stretta da m 0,30 a m 1,00, altezza fino a m 4,50, compreso, piano di calpestio paratacco, scale, ancoraggio della struttura stessa, esclusa la segnaletica diurna e notturna, calcolato al mq per ogni mese di utilizzo. | m² | 1.265
17.N05.003.048 |  |  | Montaggio base per ponteggio ad elementi prefabbricati su strada, a galleria, altezza m 2,50, compreso ancoraggio della struttura, esclusa la segnaletica diurna e notturna, incluso nolo per il primo mese. | m² | 8.211
17.N05.003.049 |  |  | Smontaggio base per ponteggio ad elementi prefabbricati su strada, a galleria, altezza m 2,50, compreso ancoraggio della struttura, esclusa la segnaletica diurna e notturna. | m² | 3.519
17.N05.003.050 |  |  | Noleggio oltre il primo mese di base per ponteggio ad elementi prefabbricati su strada, a galleria, altezza m 2,50, compreso ancoraggio della struttura, esclusa la segnaletica diurna e notturna, calcolato al mq per ogni mese di utilizzo. | m² | 1.265
17.N05.003.051 |  |  | Montaggio base per ponteggio in tubi e giunti su strada, a galleria, altezza m 2,50, compreso ancoraggio della struttura, esclusa la segnaletica diurna e notturna, incluso nolo per il primo mese. | m² | 12.075
17.N05.003.052 |  |  | Smontaggio base per ponteggio in tubi e giunti su strada, a galleria, altezza m 2,50, compreso ancoraggio della struttura, esclusa la segnaletica diurna e notturna. | m² | 5.175
17.N05.003.053 |  |  | Noleggio oltre il primo mese di base per ponteggio in tubi e giunti su strada, a galleria, altezza m 2,50, compreso ancoraggio della struttura, esclusa la segnaletica diurna e notturna, calcolato al mq per ogni mese di utilizzo. | m² | 1.38
17.N05.003.054 |  |  | Montaggio struttura fuoriponte in elementi prefabbricati, a sbalzo da m 0,25 a 1,00, compreso piano di calpestio paratacco, ancoraggio della struttura mediante diagonali di sostegno, prolungamento del parapetto sopra la parte di lavorazione h 1,20 metri, incluso nolo per il primo mese. | m | 19.481
17.N05.003.055 |  |  | Smontaggio struttura fuoriponte in elementi prefabbricati, a sbalzo da m 0,25 a 1,00, compreso piano di calpestio paratacco, ancoraggio della struttura mediante diagonali di sostegno, prolungamento del parapetto sopra la parte di lavorazione h 1,20 metri. | m | 8.349
17.N05.003.056 |  |  | Noleggio oltre il primo mese di struttura fuoriponte in elementi prefabbricati, a sbalzo da m 0,25 a 1,00, compreso piano di calpestio paratacco, ancoraggio della struttura mediante diagonali di sostegno, prolungamento del parapetto sopra la parte di lavorazione h 1,20 metri, calcolato al m per ogni mese di utilizzo. | m | 2.4495
17.N05.003.057 |  |  | Montaggio struttura fuoriponte in tubo e giunto, a sbalzo da m 0,25 a 1,00, compreso piano di calpestio paratacco, ancoraggio della struttura mediante diagonali di sostegno, prolungamento del parapetto sopra la parte di lavorazione h 1,20 metri, incluso nolo per il primo mese. | m | 21.252
17.N05.003.058 |  |  | Smontaggio struttura fuoriponte in tubo e giunto, a sbalzo da m 0,25 a 1,00, compreso piano di calpestio paratacco, ancoraggio della struttura mediante diagonali di sostegno, prolungamento del parapetto sopra la parte di lavorazione h 1,20 metri. | m | 9.108
17.N05.003.059 |  |  | Noleggio oltre il primo mese di struttura fuoriponte in tubo e giunto, a sbalzo da m 0,25 a 1,00, compreso piano di calpestio paratacco, ancoraggio della struttura mediante diagonali di sostegno, prolungamento del parapetto sopra la parte di lavorazione h 1,20 metri, calcolato al m per ogni mese di utilizzo. | m | 2.415
17.N05.003.060 |  |  | Montaggio castello di tiro in appoggio a terra o sospeso da terra per permettere l'accesso di carico e scarico, con 3 lati di m 1,80 in tubo e giunto, compreso ancoraggio della struttura con controventature in ogni ordine e con piano di servizio e sottoponte in tavoloni opportunamente fermati, completo di fermapiede, parapetti e scale perfettamente agibili, atto a sostenere l'installazione di montacarichi e tramoggia di scarico, compreso sollevamenti e cali a terra; il tutto per dare il titolo compiuto e finito a regola d'arte, misurato per perimetro di base per l'altezza. Esclusa la segnaletica diurna e notturna, incluso nolo per il primo mese. | m² | 14.49
17.N05.003.061 |  |  | Smontaggio castello di tiro in appoggio a terra o sospeso da terra per permettere l'accesso di carico e scarico, con 3 lati di m 1,80 in tubo e giunto, compreso ancoraggio della struttura con controventature in ogni ordine e con piano di servizio e sottoponte in tavoloni opportunamente fermati, completo di fermapiede, parapetti e scale perfettamente agibili, atto a sostenere l'installazione di montacarichi e tramoggia di scarico, compreso sollevamenti e cali a terra; il tutto per dare il titolo compiuto e finito a regola d'arte, misurato per perimetro di base per l'altezza. Esclusa la segnaletica diurna e notturna. | m² | 6.21
17.N05.003.062 |  |  | Noleggio oltre il primo mese di castello di tiro in appoggio a terra o sospeso da terra per permettere l'accesso di carico e scarico, con 3 lati di m 1,80 in tubo e giunto, compreso ancoraggio della struttura con controventature in ogni ordine e con piano di servizio e sottoponte in tavoloni opportunamente fermati, completo di fermapiede, parapetti e scale perfettamente agibili, atto a sostenere l'installazione di montacarichi e tramoggia di scarico, compreso sollevamenti e cali a terra; il tutto per dare il titolo compiuto e finito a regola d'arte, misurato per perimetro di base per l'altezza. Esclusa la segnaletica diurna e notturna, calcolato al mq per ogni mese di utilizzo. | m² | 1.265
17.N05.003.063 |  |  | Montaggio castello di tiro in appoggio a terra o sospeso da terra per permettere l'accesso di carico e scarico, con 3 lati di m 1,80 in elementi prefabbricati, compreso ancoraggio della struttura con controventature in ogni ordine e con piano di servizio e sottoponte in tavoloni opportunamente fermati, completo di fermapiede, parapetti e scale perfettamente agibili, atto a sostenere l'installazione di montacarichi e tramoggia di scarico, compreso sollevamenti e cali a terra; il tutto per dare il titolo compiuto e finito a regola d'arte, misurato per perimetro di base per l'altezza. Esclusa la segnaletica diurna e notturna, incluso nolo per il primo mese. | m² | 9.66
17.N05.003.064 |  |  | Smontaggio castello di tiro in appoggio a terra o sospeso da terra per permettere l'accesso di carico e scarico, con 3 lati di m 1,80 in elementi prefabbricati, compreso ancoraggio della struttura con controventature in ogni ordine e con piano di servizio e sottoponte in tavoloni opportunamente fermati, completo di fermapiede, parapetti e scale perfettamente agibili, atto a sostenere l'installazione di montacarichi e tramoggia di scarico, compreso sollevamenti e cali a terra; il tutto per dare il titolo compiuto e finito a regola d'arte, misurato per perimetro di base per l'altezza. Esclusa la segnaletica diurna e notturna. | m² | 4.14
17.N05.003.065 |  |  | Noleggio oltre il primo mese di castello di tiro in appoggio a terra o sospeso da terra per permettere l'accesso di carico e scarico, con 3 lati di m 1,80 in elementi prefabbricati, compreso ancoraggio della struttura con controventature in ogni ordine e con piano di servizio e sottoponte in tavoloni opportunamente fermati, completo di fermapiede, parapetti e scale perfettamente agibili, atto a sostenere l'installazione di montacarichi e tramoggia di scarico, compreso sollevamenti e cali a terra; il tutto per dare il titolo compiuto e finito a regola d'arte, misurato per perimetro di base per l'altezza. Esclusa la segnaletica diurna e notturna, calcolato al mq per ogni mese di utilizzo. | m² | 1.38
17.N05.003.066 |  |  | Montaggio piattaforma a gradoni a gradoni con quattro lati di mt 1,80, per piano di carico e scarico con gru, compreso piano di calpestio, paratacco, scale, ancoraggio della struttura mediante diagonali di sostegno, esclusa la segnaletica diurna e notturna, incluso nolo per il primo mese. | m² | 19.32
17.N05.003.067 |  |  | Smontaggio piattaforma a gradoni a gradoni con quattro lati di mt 1,80, per piano di carico e scarico con gru, compreso piano di calpestio, paratacco, scale, ancoraggio della struttura mediante diagonali di sostegno, esclusa la segnaletica diurna e notturna. | m² | 8.28
17.N05.003.068 |  |  | Noleggio oltre il primo mese di utilizzo di piattaforma a gradoni a gradoni con quattro lati di mt 1,80, per piano di carico e scarico con gru, compreso piano di calpestio, paratacco, scale, ancoraggio della struttura mediante diagonali di sostegno, esclusa la segnaletica diurna e notturna, calcolato al mq per ogni mese di utilizzo. | m² | 2.0125
17.N05.003.069 |  |  | Montaggio castello con scale, in appoggio a terra con due lati di 1,80 e due lati di 3,60 in tubo e giunto, compreso piano di calpestio paratacco, scale, ancoraggio della struttura per mezzo di controventature, esclusa la segnaletica diurna e notturna, incluso nolo per il primo mese. | m² | 14.49
17.N05.003.070 |  |  | Smontaggio castello con scale, in appoggio a terra con due lati di 1,80 e due lati di 3,60 in tubo e giunto, compreso piano di calpestio paratacco, scale, ancoraggio della struttura per mezzo di controventature, esclusa la segnaletica diurna e notturna. | m² | 6.21
17.N05.003.071 |  |  | Noleggio oltre il primo mese di utilizzo castello con scale, in appoggio a terra con due lati di 1,80 e due lati di 3,60 in tubo e giunto, compreso piano di calpestio paratacco, scale, ancoraggio della struttura per mezzo di controventature, esclusa la segnaletica diurna e notturna, calcolato al mq per ogni mese di utilizzo. | m² | 2.0125
17.N05.003.072 |  |  | Montaggio scala prefabbricata in tubo e giunto con pedata in legno, incluso nolo per il primo mese. | cad | 40.0775
17.N05.003.073 |  |  | Smontaggio scala prefabbricata in tubo e giunto con pedata in legno | cad | 17.204
17.N05.003.074 |  |  | Noleggio oltre il primo mese di utilizzo di scala prefabbricata in tubo e giunto con pedata in legno, calcolato cad per ogni mese di utilizzo. | cad | 4.761
17.N05.003.075 |  |  | Montaggio scala in struttura prefabbricata con pedata in grigliato metallico o alluminio, incluso nolo per il primo mese. | cad | 40.0775
17.N05.003.076 |  |  | Smontaggio scala in struttura prefabbricata con pedata in grigliato metallico o alluminio. | cad | 17.204
17.N05.003.077 |  |  | Noleggio oltre il primo mese di utilizzo di scala in struttura prefabbricata con pedata in grigliato metallico o alluminio, calcolato cad per ogni mese di utilizzo. | cad | 4.761
17.N05.003.078 |  |  | Nolo di ponte interno, completo di puntelli o cavalletti e dal piano di lavoro, in tavole di abete da mm40, per locali di altezza fino a m. 3,00 compreso l'approntamento dei piani di lavoro secondo le norme antifortunistiche, per la durata fino a 30 giorni (o frazione fino ai 30 giorni), escluso montaggio/smontaggio e trasporto. | m² | 1.794
17.N05.003.079 |  |  | Nolo di ponte interno, completo di puntelli o cavalletti e dal piano di lavoro, in tavole di abete da mm40, per locali di altezza fino a m. 3,00 compreso l'approntamento dei piani di lavoro secondo le norme antifortunistiche per la durata fino a 60 giorni (o frazione da 31 fino a 60 giorni), escluso montaggio/smontaggio e trasporto. | m² | 1.564
17.N05.004.001 |  | Trabattelli | Nolo di ponte mobile di servizio a elementi prefabbricati ad innesto, con ruote e stabilizzatori, completo di piano di lavoro rettangolare di altezza fino a m 3,00, nolo minimo 5 giorni. | giornaliero | 8.05
17.N05.007.050 |  | Delimitazione e protezione aree a rischio | Fornitura ed installazione rete di protezione, schermatura 35 %. | m² | 1.15
17.N05.007.051 |  |  | Fornitura ed installazione rete di protezione, schermatura 90 %. | m² | 1.725
17.N05.007.060 |  |  | Montaggio di tettoia provvisoria di protezione con struttura semplice in tubolari e giunti metallici e copertura in lamiera metallica ondulata o grecata opportunamente fissata, ancorata a ponteggi metallici perimetrali esistenti, compreso sollevamenti e cali a terra; il tutto per dare il titolo compiuto e finito a regola d'arte, misurata per le effettive dimensione delle falde, incluso nolo per il primo mese. | m² | 32.2
17.N05.007.061 |  |  | Smontaggio di tettoia provvisoria di protezione con struttura semplice in tubolari e giunti metallici e copertura in lamiera metallica ondulata o grecata opportunamente fissata, ancorata a ponteggi metallici perimetrali esistenti, compreso sollevamenti e cali a terra; il tutto per dare il titolo compiuto e finito a regola d'arte, misurata per le effettive dimensione delle falde. | m² | 11.9255
17.N05.007.062 |  |  | Noleggio oltre il primo mese di utilizzo di tettoia provvisoria di protezione con struttura semplice in tubolari e giunti metallici e copertura in lamiera metallica ondulata o grecata opportunamente fissata, ancorata a ponteggi metallici perimetrali esistenti, compreso sollevamenti e cali a terra; il tutto per dare il titolo compiuto e finito a regola d'arte, misurata per le effettive dimensione delle falde, calcolato al mq per ogni mese di utilizzo. | m² | 4.6
17.N05.007.064 |  |  | Montaggio di tettoia provvisoria di protezione con struttura semplice in tubolari e giunti metallici con altezza superiore a 20 e copertura in lamiera metallica ondulata o grecata opportunamente fissata, ancorata a ponteggi metallici perimetrali esistenti, compreso sollevamenti e cali a terra; il tutto per dare il titolo compiuto e finito a regola d'arte, misurata per le effettive dimensione delle falde, incluso nolo per il primo mese. | m² | 40.25
17.N05.007.065 |  |  | Smontaggio di tettoia provvisoria di protezione con struttura semplice in tubolari e giunti metallici con altezza superiore a 20 e copertura in lamiera metallica ondulata o grecata opportunamente fissata, ancorata a ponteggi metallici perimetrali esistenti, compreso sollevamenti e cali a terra; il tutto per dare il titolo compiuto e finito a regola d'arte, misurata per le effettive dimensione delle falde. | m² | 15.6975
17.N05.007.066 |  |  | Noleggio oltre il primo mese di tettoia provvisoria di protezione con struttura semplice in tubolari e giunti metallici con altezza superiore a 20 e copertura in lamiera metallica ondulata o grecata opportunamente fissata, ancorata a ponteggi metallici perimetrali esistenti, compreso sollevamenti e cali a terra; il tutto per dare il titolo compiuto e finito a regola d'arte, misurata per le effettive dimensione delle falde, calcolato al mq per ogni mese di utilizzo. | m² | 5.083
17.N05.007.067 |  |  | Montaggio di tettoia provvisoria di protezione con struttura semplice in travi e tubolari di Alluminio e copertura in teli di PVC bianco 650 gr/mq con altezza fino a 20 o oltre, ancorata a ponteggi metallici perimetrali esistenti, compreso sollevamenti e cali a terra; il tutto per dare il titolo compiuto e finito a regola d'arte, misurata per le effettive dimensione delle falde, incluso nolo per il primo mese. | m² | 32.0275
17.N05.007.068 |  |  | Smontaggio di tettoia provvisoria di protezione con struttura semplice in travi e tubolari di Alluminio e copertura in teli di PVC bianco 650 gr/mq con altezza fino a 20 o oltre, ancorata a ponteggi metallici perimetrali esistenti, compreso sollevamenti e cali a terra; il tutto per dare il titolo compiuto e finito a regola d'arte, misurata per le effettive dimensione delle falde. | m² | 8.165
17.N05.007.069 |  |  | Noleggio oltre il primo mese di utilizzo di tettoia provvisoria di protezione con struttura semplice in travi e tubolari di Alluminio e copertura in teli di PVC bianco 650 gr/mq con altezza fino a 20 o oltre, ancorata a ponteggi metallici perimetrali esistenti, compreso sollevamenti e cali a terra; il tutto per dare il titolo compiuto e finito a regola d'arte, misurata per le effettive dimensione delle falde, calcolato al mq per ogni mese di utilizzo. | m² | 7.935
17.N05.007.070 |  |  | Montaggio di tettoia provvisoria di protezione con struttura semplice in tubolari zincati di ponteggio multidirezionale (ovvero a montanti e traversi prefabbricati) e copertura in teli di PVC bianco 650 gr/mq con altezza fino a 20 o oltre, ancorata a ponteggi metallici perimetrali esistenti, compreso sollevamenti e cali a terra; il tutto per dare il titolo compiuto e finito a regola d'arte, misurata per le effettive dimensione delle falde, incluso nolo per il primo mese. | m² | 34.546
17.N05.007.071 |  |  | Smontaggio di tettoia provvisoria di protezione con struttura semplice in tubolari zincati di ponteggio multidirezionale (ovvero a montanti e traversi prefabbricati) e copertura in teli di PVC bianco 650 gr/mq con altezza fino a 20 o oltre, ancorata a ponteggi metallici perimetrali esistenti, compreso sollevamenti e cali a terra; il tutto per dare il titolo compiuto e finito a regola d'arte, misurata per le effettive dimensione delle falde. | m² | 9.4185
17.N05.007.072 |  |  | Noleggio oltre il primo mese di utilizzo di tettoia provvisoria di protezione con struttura semplice in tubolari zincati di ponteggio multidirezionale (ovvero a montanti e traversi prefabbricati) e copertura in teli di PVC bianco 650 gr/mq con altezza fino a 20 o oltre, ancorata a ponteggi metallici perimetrali esistenti, compreso sollevamenti e cali a terra; il tutto per dare il titolo compiuto e finito a regola d'arte, misurata per le effettive dimensione delle falde, calcolato al mq per ogni mese di utilizzo. | m² | 4.761
17.N05.008.003 |  | Armature pareti di scavo | Modulo per blindaggio scavo metri 3,00x2,40 | mensile | 322
17.N05.008.004 |  |  | Modulo per blindaggio scavi metri 3,00x4,00 | mensile | 552
17.N05.008.005 |  |  | Puntelli metallici a croce h max m 4,00 | cad | 1.495
17.N05.008.006 |  |  | Puntelli in legname d'abete | m³ | 21.85
17.N05.008.007 |  |  | Pannelli per casseforme metallici | m² | 14.72
17.N05.008.008 |  |  | Pannelli per casseforme in legno composito | m² | 0.23
17.N05.009.001 |  | Ponteggi e castelli di tiro in ambienti di particolare pregio artistico. | Montaggio ponteggio metallico in tubi e giunti verticale esterno di altezza fino a 20 m, con tavoloni sp. 5 cm a tutti i ripiani. Sono compresi i sollevamenti, cali a terra e le pulizie finali, incluso nolo per il primo mese. | m² | 11.27
17.N05.009.002 |  |  | Smontaggio ponteggio metallico in tubi e giunti verticale esterno di altezza fino a 20 m, con tavoloni sp. 5 cm a tutti i ripiani. Sono compresi i sollevamenti, cali a terra e le pulizie finali. | m² | 4.83
17.N05.009.003 |  |  | Montaggio ponteggio metallico in tubi e giunti verticale esterno di altezza da 20 a 40 m, con tavoloni sp. 5 cm a tutti i ripiani. Sono compresi i sollevamenti, cali a terra e le pulizie finali, incluso nolo per il primo mese. | m² | 17.71
17.N05.009.004 |  |  | Smontaggio ponteggio metallico in tubi e giunti verticale esterno di altezza da 20 a 40 m, con tavoloni sp. 5 cm a tutti i ripiani. Sono compresi i sollevamenti, cali a terra e le pulizie finali. | m² | 7.59
17.N05.009.005 |  |  | Noleggio oltre il primo mese di utilizzo di ponteggio metallico in tubi e giunti verticale esterno con tavoloni sp. 5cm a tutti i ripiani, di altezza fino a 20m e da 20 a 40m, calcolato al mq per ogni mese di utilizzo. | m² | 1.3915
17.N05.009.006 |  |  | Montaggio ponteggio metallico in tubi e giunti verticale esterno di altezza fino a 20 m, con tavoloni sp. 5 cm a tutti i ripiani, ma solamente all'ultimo piano di lavoro ed al sottoponte, incluso nolo per il primo mese. | m² | 11.27
17.N05.009.007 |  |  | Smontaggio ponteggio metallico in tubi e giunti verticale esterno di altezza fino a 20 m, con tavoloni sp. 5 cm a tutti i ripiani, ma solamente all'ultimo piano di lavoro ed al sottoponte. | m² | 4.83
17.N05.009.008 |  |  | Montaggio ponteggio metallico in tubi e giunti verticale esterno di altezza da 20 a 40 m, con tavoloni sp. 5 cm a tutti i ripiani, ma solamente all'ultimo piano di lavoro ed al sottoponte, incluso nolo per il primo mese. | m² | 16.1
17.N05.009.009 |  |  | Smontaggio ponteggio metallico in tubi e giunti verticale esterno di altezza da 20 a 40 m, con tavoloni sp. 5 cm a tutti i ripiani, ma solamente all'ultimo piano di lavoro ed al sottoponte. | m² | 7.59
17.N05.009.010 |  |  | Noleggio oltre il primo mese di utilizzo di ponteggio metallico in tubi e giunti verticale esterno di altezza fino a 20m e da 20 a 40 m, con tavoloni sp. 5 cm a tutti i ripiani, ma solamente all'ultimo piano di lavoro ed al sottoponte, calcolato al mq per ogni mese di utilizzo. | m² | 1.38
17.N05.009.011 |  |  | Montaggio ponteggio metallico in tubi e giunti verticale di altezza da 2 a 6 m, in ambiente interno con tavoloni sp. 5 cm a tutti i ripiani. Sono compresi i sollevamenti, i cali a terra e le pulizie finali dei ripiani di lavoro con aspiratori e acqua nebulizzata; comprese le difficoltà per accesso/movimentazione a mano dei materiali all'interno di edificio storici, incluso nolo per il primo mese | m² | 13.225
17.N05.009.012 |  |  | Smontaggio ponteggio metallico in tubi e giunti verticale di altezza da 2 a 6 m, in ambiente interno con tavoloni sp. 5 cm a tutti i ripiani. Sono compresi i sollevamenti, i cali a terra e le pulizie finali dei ripiani di lavoro con aspiratori e acqua nebulizzata; comprese le difficoltà per accesso/movimentazione a mano dei materiali all'interno di edificio storici. | m² | 4.6
17.N05.009.013 |  |  | Montaggio ponteggio metallico in tubi e giunti verticale di altezza da 6 a 20 m, in ambiente interno con tavoloni sp. 5 cm a tutti i ripiani. Sono compresi i sollevamenti, i cali a terra e le pulizie finali dei ripiani di lavoro con aspiratori e acqua nebulizzata; comprese le difficoltà per accesso/movimentazione a mano dei materiali all'interno di edificio storici, incluso nolo per il primo mese. | m² | 18.4
17.N05.009.014 |  |  | Smontaggio ponteggio metallico in tubi e giunti verticale di altezza da 6 a 20 m, in ambiente interno con tavoloni sp. 5 cm a tutti i ripiani. Sono compresi i sollevamenti, i cali a terra e le pulizie finali dei ripiani di lavoro con aspiratori e acqua nebulizzata; comprese le difficoltà per accesso/movimentazione a mano dei materiali all'interno di edificio storici. | m² | 8.05
17.N05.009.015 |  |  | Montaggio ponteggio metallico in tubi e giunti verticale di altezza da 20 a 40 m, in ambiente interno con tavoloni sp. 5 cm a tutti i ripiani. Sono compresi i sollevamenti, i cali a terra e le pulizie finali dei ripiani di lavoro con aspiratori e acqua nebulizzata; comprese le difficoltà per accesso/movimentazione a mano dei materiali all'interno di edificio storici, incluso nolo per il primo mese. | m² | 23
17.N05.009.016 |  |  | Smontaggio ponteggio metallico in tubi e giunti verticale di altezza da 20 a 40 m, in ambiente interno con tavoloni sp. 5 cm a tutti i ripiani. Sono compresi i sollevamenti, i cali a terra e le pulizie finali dei ripiani di lavoro con aspiratori e acqua nebulizzata; comprese le difficoltà per accesso/movimentazione a mano dei materiali all'interno di edificio storici. | m² | 10.35
17.N05.009.017 |  |  | Noleggio oltre il primo mese di utilizzo di ponteggio metallico in tubi e giunti verticale di altezza da 2 a 6 m, da 6 a 20m e da 20 a 40 m, in ambiente interno con tavoloni sp. 5 cm a tutti i ripiani, calcolato al mq per ogni mese di utilizzo. | m² | 1.725
17.N05.009.018 |  |  | Montaggio ponte di servizio interno a platea, con pianale di tavoloni di spessore 5 cm accostati perfettamente e sovrammessi almeno 40 cm all'appoggio sui traversi, compreso struttura sostegno a mezzo di capre, ritti metallici o tubolari di ponteggio, sono compresi i sollevamenti, cali a terra e pulizie finali dei piani di lavoro con aspiratori ed acqua nebulizzata, senza sottoponte, con piano di lavoro di altezza fino a 2,5 m, incluso nolo per il primo mese. | m² | 14.49
17.N05.009.019 |  |  | Smontaggio ponte di servizio interno a platea, con pianale di tavoloni di spessore 5 cm accostati perfettamente e sovrammessi almeno 40 cm all'appoggio sui traversi, compreso struttura sostegno a mezzo di capre, ritti metallici o tubolari di ponteggio, sono compresi i sollevamenti, cali a terra e pulizie finali dei piani di lavoro con aspiratori ed acqua nebulizzata, senza sottoponte, con piano di lavoro di altezza fino a 2,5 m. | m² | 4.6
17.N05.009.020 |  |  | Montaggio ponte di servizio interno a platea, con pianale di tavoloni di spessore 5 cm accostati perfettamente e sovrammessi almeno 40 cm all'appoggio sui traversi, compreso struttura sostegno a mezzo di capre, ritti metallici o tubolari di ponteggio, sono compresi i sollevamenti, cali a terra e pulizie finali dei piani di lavoro con aspiratori ed acqua nebulizzata, con sottoponte con piano di lavoro tra 2,5 m e 3,5 m di altezza, incluso nolo per il primo mese. | m² | 16.1
17.N05.009.021 |  |  | Smontaggio ponte di servizio interno a platea, con pianale di tavoloni di spessore 5 cm accostati perfettamente e sovrammessi almeno 40 cm all'appoggio sui traversi, compreso struttura sostegno a mezzo di capre, ritti metallici o tubolari di ponteggio, sono compresi i sollevamenti, cali a terra e pulizie finali dei piani di lavoro con aspiratori ed acqua nebulizzata, con sottoponte con piano di lavoro tra 2,5 m e 3,5 m di altezza. | m² | 6.9
17.N05.009.022 |  |  | Montaggio ponte di servizio interno a platea, con pianale di tavoloni di spessore 5 cm accostati perfettamente e sovrammessi almeno 40 cm all'appoggio sui traversi, compreso struttura sostegno a mezzo di capre, ritti metallici o tubolari di ponteggio, sono compresi i sollevamenti, cali a terra e pulizie finali dei piani di lavoro con aspiratori ed acqua nebulizzata, con sottoponte, con piano di lavoro da 3,5 m a 10 m di altezza, incluso nolo per il primo mese. | m² | 19.32
17.N05.009.023 |  |  | Smontaggio ponte di servizio interno a platea, con pianale di tavoloni di spessore 5 cm accostati perfettamente e sovrammessi almeno 40 cm all'appoggio sui traversi, compreso struttura sostegno a mezzo di capre, ritti metallici o tubolari di ponteggio, sono compresi i sollevamenti, cali a terra e pulizie finali dei piani di lavoro con aspiratori ed acqua nebulizzata, con sottoponte, con piano di lavoro da 3,5 m a 10 m di altezza. | m² | 8.28
17.N05.009.024 |  |  | Noleggio oltre il primo mese di utilizzo di ponte di servizio interno a platea, con pianale di tavoloni di spessore 5 cm accostati perfettamente e sovrammessi almeno 40 cm all'appoggio sui traversi, compreso struttura sostegno a mezzo di capre, ritti metallici o tubolari di ponteggio, con sottoponte, con piano di lavoro di altezza fino a 2,5 m, tra 2,5m e 3,5m, da 3,5m e 10m, calcolato al mq per ogni mese di utilizzo. | m² | 2.3
17.N05.009.025 |  |  | Montaggio ponteggio di servizio interno a platea, con pianale di tavoloni di spessore 5 cm accostati perfettamente e sovrammessi almeno 40 cm all'appoggio sui traversi, compreso struttura di sostegno costituita da tubolari e giunti metallici tipo banchinaggio, con pontate intervallate fino ad un massimo di 2,4 m, senza ripiani ma complete di scale perfettamente agibili fino al sottoponte, sono compresi i sollevamenti, cali a terra e pulizie finali dei ripiani di lavoro con aspiratori ed acqua nebulizzata, con sottoponte, con piano di lavoro superiore a 10 m di altezza, incluso nolo per il primo mese. | m³ | 6.325
17.N05.009.026 |  |  | Smontaggio ponteggio di servizio interno a platea, con pianale di tavoloni di spessore 5 cm accostati perfettamente e sovrammessi almeno 40 cm all'appoggio sui traversi, compreso struttura di sostegno costituita da tubolari e giunti metallici tipo banchinaggio, con pontate intervallate fino ad un massimo di 2,4 m, senza ripiani ma complete di scale perfettamente agibili fino al sottoponte, sono compresi i sollevamenti, cali a terra e pulizie finali dei ripiani di lavoro con aspiratori ed acqua nebulizzata, con sottoponte, con piano di lavoro superiore a 10 m di altezza. | m³ | 2.875
17.N05.009.027 |  |  | Noleggio oltre il primo mese di utilizzo di ponteggio di servizio interno a platea, con pianale di tavoloni di spessore 5 cm accostati perfettamente e sovrammessi almeno 40 cm all'appoggio sui traversi, compreso struttura di sostegno costituita da tubolari e giunti metallici tipo banchinaggio, con pontate intervallate fino ad un massimo di 2,4 m, senza ripiani ma complete di scale perfettamente agibili fino al sottoponte, con sottoponte, con piano di lavoro superiore a 10 m di altezza, calcolato al mc per ogni mese di utilizzo. | m³ | 1.035
17.N05.009.028 |  |  | Montaggio nodo con 1 giunto e quota parte di tubolare metallico serrati per la creazione di struttura di forma complessa ed articolata di ponteggio (armature, puntellamenti, incastellamenti, centine, travature reticolari, ecc.), la quota parte di tubo si intende tra 1,40 e 1,60 m, compreso incidenza basette, spinotti, tavolame, scale, compresi: sollevamenti, cali a terra e pulizie ed incluso nolo per il primo mese. | cad | 5.635
17.N05.009.029 |  |  | Smontaggio nodo con 1 giunto e quota parte di tubolare metallico serrati per la creazione di struttura di forma complessa ed articolata di ponteggio (armature, puntellamenti, incastellamenti, centine, travature reticolari, ecc.), la quota parte di tubo si intende tra 1,40 e 1,60 m, compreso incidenza basette, spinotti, tavolame, scale, compresi: sollevamenti, cali a terra e pulizie. | cad | 2.415
17.N05.009.030 |  |  | Noleggio oltre il primo mese di utilizzo di nodo con 1 giunto e quota parte di tubolare metallico serrati per la creazione di struttura di forma complessa ed articolata di ponteggio (armature, puntellamenti, incastellamenti, centine, travature reticolari, ecc.), la quota parte di tubo si intende tra 1,40 e 1,60 m, compreso incidenza basette, spinotti, tavolame, scale, calcolato cad per ogni mese di utilizzo. | cad | 0.46
17.N05.009.031 |  |  | Montaggio scalino di larghezza 80 cm con struttura in tubolare, giunti e supporti metallici con pedata in tavole di legno spessore 5 cm, compreso sollevamenti, cali a terra e pulizie ed incluso nolo per il primo mese. | cad | 46
17.N05.009.032 |  |  | Smontaggio scalino di larghezza 80 cm con struttura in tubolare, giunti e supporti metallici con pedata in tavole di legno spessore 5 cm, compreso sollevamenti, cali a terra e pulizie. | cad | 23
17.N05.009.033 |  |  | Noleggio oltre il primo mese di utilizzo di scalino di larghezza 80 cm con struttura in tubolare, giunti e supporti metallici con pedata in tavole di legno spessore 5 cm, calcolato cad per ogni mese di utilizzo. | cad | 5.635
17.N06.004.001 | NOLEGGI PER ORGANIZZAZIONE DEL CANTIERE (Dlgs 81/08 all. XV punto 4.1.1 lett. a) e c)) | Box prefabbricati di cantiere composti da: struttura di base sollevata da terra e avente struttura portante in profilati metallici, copertura e tamponatura con pannelli sandwich autoportanti in lamiera zincata con interposto isolante, pavimentazione in PVC su supporto in legno idrofugo, infissi in alluminio anodizzato, impianto elettrico, impianto termico, impianto idrico (acqua calda e fredda) e fognario; esclusi allacciamenti e realizzazione basamento- compreso montaggio e smontaggio. | Ad uso servizi igienico-sanitari dotato di wc alla turca, un lavabo, un piatto doccia, boiler elettrico ed accessori, dim. m. 2,40x2,70x2,40 - nolo mensile | cad | 333.5
17.N06.004.002 |  |  | Ad uso spogliatoio dotato di armadietti a due scomparti, dim. m. 2,40x6,40x2,40 - nolo mensile | cad | 437
17.N06.004.003 |  |  | Ad uso mensa dotato di scaldavivande, frigorifero, stoviglie, piatti, bicchieri, tavoli, sedie, dim. m. 2,40x6,40x2,40 - nolo mensile | cad | 632.5
17.N06.004.004 |  |  | Ad uso camera per pronto soccorso dotato di scrivania, due sedie, sgabello, attaccapannni, lettino, due barelle, lavabo, boiler elettrico ed accessori, dim. m. 2,40x6,40x2,40 - nolo mensile | cad | 483
17.N06.004.005 |  |  | Ad uso ufficio riunioni sicurezza nel cantiere dotato di scrivania, 6 sedie, mobile ed accessori, dim. m. 2,40x6,40x2,40 - nolo mensile | cad | 391
17.N06.004.010 |  |  | adibito ad ufficio di dimensioni cm 240x450x240 - noleggio mensile | cad | 207
17.N06.004.011 |  |  | adibito a spogliatoio di dimensioni cm 240x450x240 - noleggio mensile | cad | 207
17.N06.004.012 |  |  | adibito a mensa di dimensioni cm 240x450x240,- noleggio mensile | cad | 207
17.N06.004.013 |  |  | adibito a servizi igienici di dimensioni cm 240x450x240, - noleggio mensile | cad | 207
17.N06.004.014 |  |  | adibito ad infermeria di dimensioni cm 240x450x240 - noleggio mensile | cad | 207
17.N06.005.001 |  | WC chimici | portatile senza lavamani - noleggio mensile | cad | 55.2
17.N07.002.008 | NOLEGGI DI MEZZI E SERVIZI DI PROTEZIONE COLLETTIVA (Dlgs 81/08 all. XV punto 4.1.1 lett. d) ) | Segnaletica e illuminazione di sicurezza | Noleggio di impianto semaforico provvisorio composto da due carrelli mobili corredato di lanterne semaforiche a tre luci corredati di una batteria cadauno a funzionamento automatico alternato, valutato a giorno | cad | 26.45
17.N07.002.015 |  |  | Noleggio segnaletica cantieristica di divieto, obbligo, pericolo, sicurezza da parete, in alluminio, di forma rettangolare, dimensione mm 180x120, spessore mm 0,5, distanza lettura max 4 metri, per un mese. | cad | 28.75
17.P03.001.010 | DISPOSITIVI DI PROTEZIONE INDIVIDUALE (DPI) previsti nel PSC per lavorazioni interferenti (Dlgs 81/08 all. XV punto 4.1.1 lett. b) ) | DPI per testa, mani, braccia, occhi e viso, vie respiratorie ed udito, con marcatura CE ai sensi del D.Lgs 475/1992 e s.m.i. | Elmetto in polietilene alta densità, visiera, scanalature laterali per attacco di cuffie e visiere, senza fori di ventilazione, con bardatura interna e fascia antisudore conforme UNI EN 397:2013. | cad | 6.7275
17.P03.001.011 |  |  | Cinturino sottomento in pelle a 2 cardini con cinghie metalliche e lunghezza regolabile | cad | 7.4692
17.P03.001.012 |  |  | Elmetto in polietilene compreso di bardatura interna in tessuto conforme UNI EN 397:2013. | cad | 2.875
17.P03.001.013 |  |  | Cinturino sottogola in poliestere a 2 cardini con ganci in plastica e mentoniera, lunghezza regolabile | cad | 1.1914
17.P03.001.014 |  |  | Elmetto da ponteggiatori in polietilene ad alta densità con regolazione a cremagliera conforme UNI EN 397:2013. | cad | 10.1775
17.P03.001.015 |  |  | Cinturino sottogola a quattro cardini con ganci in plastica, lunghezza regolabile | cad | 6.0755
17.P03.001.016 |  |  | Elmetto protettivo in policarbonato autoestinguente con bardatura interna regolabile in tessuto, fori di aereazione otturabili, resistente al calore peso 350 g. conforme UNI EN 397:2013 | cad | 8.5261
17.P03.001.017 |  |  | Guanto in crosta palmo rinforzato, manichetta di sicurezza, resistente al taglio, all'abrasione e allo strappo, II categoria UNI EN 388:2017. | paio | 3.3235
17.P03.001.018 |  |  | Guanto in nitrile con supporto interno in cotone e dorso areato, conforme UNI EN 388:2017 (protezione rischio meccanico e dielettrici), lunghezza 27 cm. | paio | 2.1735
17.P03.001.019 |  |  | Guanto anticalore in fibra aramidica, conforme UNI EN 388:2017 - UNI EN 407:2004, lunghezza 28 cm. | paio | 43.884
17.P03.001.020 |  |  | Visiera di protezione per elmetto costituita da semicalotta in polipropilene, bardatura imbottita regolabile, con schermo in policarbonato incolore, resistenza al calore 70° c, peso g. 80, conforme UNI EN 166:2004 B-3-9 e omologata CE, ISO 9002 | cad | 13.2825
17.P03.001.021 |  |  | Occhiali per saldatori, montatura in alluminio, bordi in materiale plastico, elastico regolabile, lenti mm. 50, incolori bombate, carborock conforme UNI EN 175:1999. | cad | 23.4859
17.P03.001.022 |  |  | Maschera in materiale termoplastico con fibra di vetro per saldature ad arco elettrico costituita da: telaio ribaltabile, un caschetto di sostegno, una lastrina plexinat, un vetrino inattinico, conforme UNI EN 175:1999 | cad | 17.6978
17.P03.001.023 |  |  | Respiratore per protezione vie respiratorie da particelle solide, conforme UNI EN 149:2009, classe FFP1 | cad | 1.3973
17.P03.001.024 |  |  | Manicotti per saldatore in pelle e crosta misura 60cm, conforme alla norma UNI EN 11611:2015 | paio | 23.4859
17.P03.001.027 |  |  | Protettore semiauricolare dell'udito ad archetto con tamponcini in poliuretano espanso, peso 8 g, conforme alla norma UNI EN 352-2:2004, SNR 23 dB. | cad | 4.117
17.P03.001.028 |  |  | Cuffia antirumore con archetto flessibile e ampia apertura delle coppe auricolari, interamente dielettrica, peso g 194, conforme alla norma UNI EN 352-1:2004, SNR 25 dB (per breve esposizione a livelli medio-bassi di rumore) | cad | 22.8712
17.P03.001.029 |  |  | Occhiali per la protezione meccanica e da impatto, di linea avvolgente, con ripari laterali e lenti incolore - conforme EN 166:2004 | cad | 2.5783
17.P03.001.030 |  |  | Occhiali a mascherina in PVC, con elastico di tenuta e lente in policarbonato antiappannamento neutra, per la protezione meccanica, chimica e da polveri - conformi EN 166:2004 | cad | 1.6842
17.P03.001.032 |  |  | Cuffia antirumore ad alto potere isolante conforme alla norma UNI EN 352-1:2004, SNR 31dB | cad | 20.3981
17.P03.001.033 |  |  | Inserti auricolari monouso con cordicella costituiti da materiale morbido in schiuma poliuretanica ipoallergica, confezionati a norma UNI EN 352-2:2004, SNR 31 dB | cad | 3.297
17.P03.001.034 |  |  | Respiratore per protezione vie respiratorie da polveri, gas e vapori, conforme UNI EN 149:2009, classe FFP2 | cad | 2.9929
17.P03.001.035 |  |  | Guanti da lavoro in lattice pesante per la manipolazione di sostanze chimiche dotati di marchio conformità CE classe III, conforme UNI EN 374-1:2017. | cad | 0.06979
17.P03.001.036 |  |  | Guanti in crosta per lavori di saldatura e smerigliatura, conforme UNI EN 407:2004. | cad | 3.5621
17.P03.002.024 |  | DPI per piedi e gambe, tronco e addome, anticaduta (trattenuta, posizionamento, accesso, arresto e salvataggio), indumenti da lavoro. | Grembiule in pelle e crosta con lacci per chiusura per lavori di saldatura e smerigliatura, dimensioni cm 60x90, conforme alla norma UNI EN ISO 11611:2015 | cad | 20.1653
17.P03.002.025 |  |  | Scarpa da lavoro bassa con dispotivi di sfilamento rapido dotata di puntale in acciaio e lamina antiforo, allacciatura con ganci e occhielli trattati anticorrosione, sottopiede antistatico, suola in poliuretano bidensità, antistatico, antioli, antiscivolo conforme norma UNI EN ISO 20345:2012 | cad | 25.3575
17.P03.002.026 |  |  | Soprascarpe dielettriche realizzate in un unico pezzo, suola antisdrucciolevole e resistenti all'usura, collaudate e certificate a 16000 volt | cad | 0.58182
17.P03.002.029 |  |  | Imbracatura con cosciali regolabili, attacco dorsale in acciaio zincato, sagole in poliestere UNI EN 361:2003 | cad | 27.9266
17.P03.002.030 |  |  | Cintura in vita per il posizionamento sul lavoro, con due anelloni laterali per l'ancoraggio e fune in nylon di diametro 12mm regolabile fino a 2 metri | cad | 22.0294
17.P03.002.031 |  |  | Sistema anticaduta mobile a scorrimento su cavo verticale conforme alla norma UNI EN 353-2:2003, in acciaio zincato elettroliticamente, fornito con cavo lungo 10 m | cad | 68.425
17.P03.002.034 |  |  | Stivali di sicurezza antistatici, impermeabili e antiscivolo, con puntale in acciaio e lamina antiforo, conformi UNI EN ISO 20345:2012 categoria di protezione S5 | cad | 15.8459
17.P03.002.035 |  |  | Indumenti segnaletici ad alta visibilità - Giubbino di sicurezza a norma UNI EN ISO 20471:2017 | cad | 27.9881
17.P03.002.036 |  |  | Indumenti segnaletici ad alta visibilità - Pantaloni di sicurezza a norma UNI EN ISO 20471:2017 | cad | 24.6675
17.P03.002.037 |  |  | Indumenti segnaletici ad alta visibilità - Parka impermeabile idrorepellente a norma UNI EN ISO 20471:2017 | cad | 46
17.P03.002.040 |  |  | Cordino anticaduta con assorbitore e connettore conforme UNI EN 354:2010, UNI EN 355:2003, UNI EN 362:2005. | cad | 34.5
17.P03.002.041 |  |  | Cordino di posizionamento con biforcazione a Y lungh. 1,8 m con connettori conforme UNI EN 354:2010, UNI EN 362:2005. | cad | 61.2375
17.P03.002.042 |  |  | Dispositivo anticaduta retrattile con cavo in acciaio con sistema di bloccaggio conforme UNI EN 360:2003. | cad | 258.5775
17.P05.001.001 | PRODOTTI PER OPERE PROVVISIONALI previste nel PSC (Apprestamenti - Dlgs 81/08 all. XV punto 4.1.1 lett. a) | Recinzioni e accessi di cantiere | Rete di recinzione in plastica colore arancio, altezza cm 120 | m | 0.87918
17.P05.001.002 |  |  | Rete di recinzione in plastica colore arancio, altezza cm 150 | m | 1.1005
17.P05.001.003 |  |  | Rete di recinzione in plastica colore arancio, altezza cm 180 | m | 1.3219
17.P05.001.004 |  |  | Transenna modulare in ferro zincato, dimensioni cm 200x H110 | cad | 36.225
17.P05.001.006 |  |  | Barriera new jersey in polietilene zavorrabile con acqua o sabbia, dotata di tappi di carico e scarico e sistema di collegamento tra i diversi elementi per realizzare filari continui, H.50 cm | ml | 44.275
17.P05.001.007 |  |  | Barriera new jersey in polietilene zavorrabile con acqua o sabbia, dotata di tappi di carico e scarico e sistema di collegamento tra i diversi elementi per realizzare filari continui, h.80 cm | ml | 41.745
17.P05.001.008 |  |  | Barriera in calcestruzzo prefabbricato C 28/35 tipo "new jersey", a profilo simmetrico con base di cm 60 e altezza cm 80 | ml | 72.105
17.P05.001.009 |  |  | Barriera in calcestruzzo prefabbricato C 28/35 tipo "new jersey", a profilo asimmetrico con base di cm 60 e altezza cm 80 | ml | 72.105
17.P05.001.010 |  |  | Barriera in calcestruzzo prefabbricato C 28/35 tipo "new jersey", a profilo simmetrico con base di cm 60 e altezza cm 100 | ml | 72.105
17.P05.001.011 |  |  | Barriera in calcestruzzo prefabbricato C 28/35 tipo "new jersey", a profilo asimmetrico con base di cm 45-48 e altezza cm 100 | ml | 72.105
17.P06.006.001 | PRODOTTI PER ORGANIZZAZIONE DEL CANTIERE (Dlgs 81/08 all. XV punto 4.1.1 lett. a) e c)) | Impianto di messa a terra e protezione contro le scariche atmosferiche | Dispersore a croce in acciaio zincato a caldo sezione 50 x 50 x 5 mm, con bandiera a 3 fori Ø 11 mm per allacciamento di corde, tondi, piatti, funi. - lunghezza m. 1,00 | cad | 12.9789
17.P06.006.002 |  |  | Dispersore a croce in acciaio zincato a caldo sezione 50 x 50 x 5 mm. Con bandiera a 3 fori Ø 11 mm per allacciamento di corde, tondi, piatti, funi. - lunghezza m. 1,50 | cad | 19.1439
17.P06.006.003 |  |  | Dispersore a croce in acciaio zincato a caldo sezione 50 x 50 x 5 mm. Con bandiera a 3 fori Ø 11 mm per allacciamento di corde, tondi, piatti, funi. - lunghezza m. 2,00 | cad | 26.126
17.P06.006.004 |  |  | Dispersore a croce in acciaio zincato a caldo sezione 50 x 50 x 5 mm. Con bandiera a 3 fori Ø 11 mm per allacciamento di corde, tondi, piatti, funi. - lunghezza m. 2,50 | cad | 35.692
17.P06.006.005 |  |  | Dispersore a croce in acciaio zincato a caldo sezione 50 x 50 x 5 mm. Con bandiera a 3 fori Ø 11 mm per allacciamento di corde, tondi, piatti, funi. - lunghezza m. 3,00 | cad | 48.438
17.P07.002.001 | PRODOTTI PER MEZZI E SERVIZI DI PROTEZIONE COLLETTIVA (Dlgs 81/08 all. XV punto 4.1.1 lett. d) ) | Segnaletica e illuminazione di sicurezza | Lanterna segnaletica a luce rossa fissa, con interruttore manuale, alimentata in B.T. a 6 volts o a batteria, certificata CE secondo la UNI EN 12352:2006 | cad | 7.1875
17.P07.002.002 |  |  | Faretto con grado di protezione IP65 e attacco E27,50 W | cad | 13.6945
17.P07.002.003 |  |  | Faro alogeno portatile a pile, costituito da materiale molto resistente agli urti e all'acqua | cad | 47.725
17.P07.002.004 |  |  | Torcia antideflagrante a pile costituita da materiale antiurto | cad | 40.25
17.P07.002.005 |  |  | Faro portatile a pile costituito da materiale resistente agli urti con autonomia 2 h | cad | 154.2182
17.P07.002.007 |  |  | Segnale stradale tondo da cantiere, per la segnalazione temporanea, in lamiera di alluminio spessore 25/10, interamente ricoperto con pellicola, montato su portasegnale con maniglia di trasporto in lamiera stampata e verniciata con sbarra stabilizzatrice porta zavorra, cl.2. | cad | 21.9937
17.P07.002.009 |  |  | Sacchi in tela plastificata rinforzata, possono contenere Kg 25 di sabbia arrivando a metà capienza, misure cm 60x40 | cad | 4.3125
17.P07.002.010 |  |  | Cartello di informazione, da parete, in alluminio, di forma rettangolare, dimensione mm 125x175, spessore mm 0.5, distanza lettura max 4 metri | cad | 1.5933
17.P07.002.011 |  |  | Cartello solo simbolo, da parete, in alluminio, di forma quadrata, dimensione mm 120x120, spessore mm 0,5, distanza lettura max 4 metri | cad | 3.5874
17.P07.002.012 |  |  | Cartello generico, da parete, in alluminio, di forma rettangolare, spessore mm 0,5, dimensione mm 120x80 | cad | 1.4545
17.P07.002.013 |  |  | Cartello di norme ed istruzioni, da parete, in alluminio, di forma rettangolare, dimensioni mm 250x350, spessore mm 0,5, distanza lettura max 4 metri | cad | 7.0869
17.P07.003.001 |  | Attrezzature di primo soccorso | Cassetta contenente presidi medicali prescritti dall'allegato 1 D.M. 15.7.2003 n. 389 | cad | 74.75
17.P07.003.002 |  |  | Kit levaschegge costituito da una valigetta dim. cm 23x17x4,5h contenente l'occorrente per togliere dagli occhi schegge metalliche o di altra natura | cad | 31.7152
17.P07.003.003 |  |  | Kit lavaocchi per primo soccorso di lavaggio e medicazione degli occhi | cad | 8.3087
17.P07.003.004 |  |  | Rianimatore manuale in valigetta, dim. cm 40x26x13h, di tipo ABS avente chiusura ermetica e supporto per attacco a parete. Contenuto: 1 pallone di rianimazione, 2 maschere oronasali, 1 apribocca elicoidale, 1 pinza tiralingua, 3 cannule di guedel, 1 bombo | cad | 146.2327
17.P07.004.001 |  | Mezzi antincendio | Estintore portatile a polvere omologato, montato a parete con apposite staffe e corredato di cartello di segnalazione, compresa manutenzione periodica - da kg. 6. | cad | 40.25
17.S07.006.002 | MEZZI E SERVIZI DI PROTEZIONE COLLETTIVA (Dlgs 81/08 all. XV punto 4.1.1 lett. d) ) | Sorveglianza sanitaria | Prima visita di sorveglianza sanitaria | cad | 41.1227
17.S07.006.004 |  |  | Sopralluogo per indagine ambientale e predisposizione della rispettiva relazione tecnica | ora | 52.7778
17.S07.006.005 |  |  | Registrazione del rumore nell'ambiente di lavoro | ora | 52.7778
17.S07.006.006 |  |  | Prelievi di campioni nell'ambiente di lavoro tramite campionatore ambientale | ora | 50
17.S08.002.001 | MISURE DI COORDINAMENTO (Dlgs 81/08 all. XV punto 4.1.1 lett. e), f), g) ) | Riunioni di informazione | Informazione dei lavoratori mediante la distribuzione di opuscoli informativi sulle norme di igiene e sicurezza del lavoro | ognuno | 27.2727
17.S08.002.002 |  |  | Assemblea periodica dei lavoratori in materia di sicurezza e di salute, con particolare riferimento al proprio posto di lavoro ed alle proprie mansioni | ora | 50
17.S08.002.003 |  |  | Spese accessorie e di gestione per assemblea e controlli in materia di sicurezza: costo per ogni addetto | ora | 13.6364
17.S08.003.001 |  | Redazione relazioni di coordinamento per uso comune di apprestamenti, attrezzature, infrastrutture, mezzi e servizi di protezione collettiva | Controllo dei luoghi e delle attrezzature per una efficace attuazione dei piani di emergenza durante l'esecuzione dei lavori | ora | 31.8182
18 | INDAGINI GEOGNOSTICHE: i prezzi sono relativi ai cantieri tipo presenti nella tipologia a cui appartiene il lavoro svolto. Approntamento e trasporto in A/R dell'attrezzatura tra la sede dell'impresa e il sito d'indagine, compreso il viaggio del personale tecnico e della mano d'opera di cantiere. Installazione dell'attrezzatura per l'esecuzione di sondaggi geognostici e per l'esecuzione di prove penetrometriche e per le indagini geofisiche, compreso il trasporto con qualsiasi mezzo, il montaggio e il riposizionamento, il trasferimento del personale, i materiali e quant'altro necessario per garantire il perfetto funzionamento delle attrezzature, compresa la monografia corredata da una foto della postazione, compresi altresì gli oneri per l'ottenimento dei permessi di accesso e di occupazione temporanea del sito, il ripristino dei luoghi nelle condizioni iniziali e l'indennizzo di eventuali danni in aree accessibili ai mezzi di trasporto e prive di vincoli, compreso l'onere dello spostamento da una postazione alla successiva. Realizzazione di piste di accesso e/o piazzole per l'installazione delle attrezzature di sondaggio o delle attrezzature per l'esecuzione di prove penetrometriche o delle attrezzature per le indagini geofisiche. Approvvigionamento dell'acqua necessaria alla perforazione.
18.W01.001.002 | SONDAGGI GEOGNOSTICI | Ricerca ed individuazione propedeutiche ai sondaggi. | di beni di interesse archeologico | a corpo | 1138.5
18.W01.002.001 |  | Scavo di pozzetto propedeutico ai sondaggi. | per individuazione dei sottoservizi | a corpo | 1012
18.W01.003.001 |  | Perforazione ad andamento verticale eseguita a rotazione a carotaggio continuo, con carotieri semplici Ø 101 mm, in terreni a granulometria fine, quali argille, limi, limi sabbiosi e rocce tenere (tufi, calcareniti, sabbie cementate), anche in frana, in terreni asciutti o bagnati o in presenza di acqua fluente, compreso l'utilizzo del rivestimento provvisorio del foro (diametro 127 mm) | per profondità comprese tra m 0 e m 20 p.c. | ml | 51.8118
18.W01.003.002 |  |  | per profondità comprese tra m 20 e m 40 p.c. | ml | 61.3286
18.W01.003.003 |  |  | per profondità comprese tra m 40 e m 60 p.c. | ml | 93.4976
18.W01.003.004 |  |  | per profondità oltre i 60 m | ml | 127.7715
18.W01.004.001 |  | Perforazione ad andamento verticale eseguita a rotazione a carotaggio continuo, con carotieri semplici Ø 101 mm, in terreni a granulometria media costituiti da sabbie, sabbie ghiaiose anche con qualche ciottolo ed in rocce di durezza media che non richiedano l'uso del diamante, anche in frana, in terreni asciutti o bagnati o in presenza di acqua fluente, compreso l'utilizzo del rivestimento provvisorio del foro (diametro 127 mm) | per profondità comprese tra m 0 e m 20 p.c. | ml | 60.1086
18.W01.004.002 |  |  | per profondità comprese tra m 20 e m 40 p.c. | ml | 74.3839
18.W01.004.003 |  |  | per profondità comprese tra m 40 e m 60 p.c. | ml | 117.5691
18.W01.004.004 |  |  | per profondità oltre i 60 m | ml | 144.6711
18.W01.005.001 |  | Perforazione ad andamento verticale eseguita a rotazione a carotaggio continuo, con carotieri semplici Ø 101 mm e con recuperi compatibili con la natura e le caratteristiche dei materiali attraversati, in terreni a granulometria grossolana costituiti da ghiaie, ghiaie sabbiose, ciottoli e in rocce dure, anche in frana, in terreni asciutti o bagnati o in presenza di acqua fluente, compreso l'utilizzo del rivestimento provvisorio del foro (diametro 127 mm.) | per profondità comprese tra m 0 e m 20 p.c. | ml | 72.9792
18.W01.005.002 |  |  | per profondità comprese tra m 20 e m 40 p.c. | ml | 96.7714
18.W01.005.003 |  |  | per profondità comprese tra m 40 e m 60 p.c. | ml | 152.6622
18.W01.005.004 |  |  | per profondità oltre i 60 m | ml | 188.5654
18.W01.006.001 |  | Sovrapprezzo per uso di carotieri doppi e tripli Ø 101 mm durante l'esecuzione di sondaggi a rotazione | T2 | ml | 18.975
18.W01.006.002 |  |  | T6 | ml | 22.77
18.W01.006.003 |  |  | T6S | ml | 22.77
18.W01.007.001 |  | Sovrapprezzo | per uso di corone diamantate durante l'esecuzione di sondaggi a rotazione | ml | 44.275
18.W01.008.001 |  | Perforazione ad andamento verticale eseguita a rotazione a carotaggio continuo, con carotieri semplici Ø 131 mm e con recuperi compatibili con la natura e le caratteristiche dei materiali attraversati, in terreni a granulometria fine, quali argille, limi, limi sabbiosi e rocce tenere (tufi, calcareniti, sabbie cementate), anche in frana, in terreni asciutti o bagnati o in presenza di acqua fluente, compreso l'utilizzo del rivestimento provvisorio del foro | per profondità comprese tra m 0 e m 20 p.c. | ml | 52.3796
18.W01.008.002 |  |  | per profondità comprese tra m 20 e m 40 p.c. | ml | 61.8965
18.W01.008.003 |  |  | per profondità comprese tra m 40 e m 60 p.c. | ml | 94.0654
18.W01.008.004 |  |  | per profondità oltre i 60 m | ml | 128.3394
18.W01.009.001 |  | Perforazione ad andamento verticale eseguita a rotazione a carotaggio continuo, con carotieri semplici Ø 131 mm e con recuperi compatibili con la natura e le caratteristiche dei materiali attraversati, in terreni a granulometria media costituiti da sabbie, sabbie ghiaiose anche con qualche ciottolo ed in rocce di durezza media che non richiedano l'uso del diamante, anche in frana, in terreni asciutti o bagnati o in presenza di acqua fluente, compreso l'utilizzo del rivestimento provvisorio del foro | per profondità comprese tra m 0 e m 20 p.c. | ml | 61.0251
18.W01.009.002 |  |  | per profondità comprese tra m 20 e m 40 p.c. | ml | 75.3004
18.W01.009.003 |  |  | per profondità comprese tra m 40 e m 60 p.c. | ml | 118.4856
18.W01.009.004 |  |  | per profondità oltre i 60 m | ml | 145.5876
18.W01.010.001 |  | Perforazione ad andamento verticale eseguita a rotazione a carotaggio continuo, con carotieri semplici Ø 131 mm e con recuperi compatibili con la natura e le caratteristiche dei materiali attraversati, in terreni a granulometria grossolana costituiti da ghiaie, ghiaie sabbiose, ciottoli e in rocce dure, anche in frana, in terreni asciutti o bagnati o in presenza di acqua fluente, compreso l'utilizzo del rivestimento provvisorio del foro | per profondità comprese tra m 0 e m 20 p.c. | ml | 75.2804
18.W01.010.002 |  |  | per profondità comprese tra m 20 e m 40 p.c. | ml | 99.0725
18.W01.010.003 |  |  | per profondità comprese tra m 40 e m 60 p.c. | ml | 154.9633
18.W01.010.004 |  |  | per profondità oltre i 60 m | ml | 190.8666
18.W01.011.001 |  | Sovrapprezzo per uso di tubi di rivestimento di diametro maggiore di 127 mm | per rivestimento diametro compreso tra 152-178 mm. | ml | 25.3
18.W01.011.002 |  |  | per rivestimento diametro 206 mm. | ml | 44.275
18.W01.012.001 |  | Perforazione ad andamento verticale eseguita a rotazione a distruzione di nucleo Ø 85-145 mm comprensiva dell'esame del cutting, in terreni a granulometria fine, quali argille, limi, limi sabbiosi e rocce tenere tipo tufiti ecc. | per profondità comprese tra m 0 e m 30 p.c. | ml | 44.275
18.W01.012.002 |  |  | per profondità comprese tra m 30 e m 60 p.c. | ml | 56.925
18.W01.013.001 |  | Perforazione ad andamento verticale eseguita a rotazione a distruzione di nucleo Ø 85-145 mm comprensiva dell'esame del cutting, in terreni a granulometria media costituiti da sabbie, sabbie ghiaiose anche con qualche ciottolo ed in rocce di durezza media. | per profondità comprese tra m 0 e m 30 p.c. | ml | 53.13
18.W01.013.002 |  |  | per profondità comprese tra m 30 e m 60 p.c. | ml | 65.78
18.W01.014.001 |  | Perforazione ad andamento verticale eseguita a rotazione a distruzione di nucleo Ø 85-145 mm comprensiva dell'esame del cutting, in terreni a granulometria grossolana costituiti da ghiaie, ghiaie sabbiose, ciottoli e in rocce dure | per profondità comprese tra m 0 e m 30 p.c. | ml | 63.25
18.W01.014.002 |  |  | per profondità comprese tra m 30 e m 60 p.c. | ml | 82.225
18.W01.015.001 |  | Sovrapprezzo per l'esecuzione di sondaggi | inclinati rispetto alla verticale con inclinazione massima di 45°. | ml | 12.65
18.W01.015.002 |  |  | orizzontali o suborizzontali con inclinazione massima rispetto all'orizzontale di 45°. | ml | 25.3
18.W01.016.001 |  | Prelievo di campioni indisturbati, compatibilmente con la natura dei terreni, nel corso di sondaggi a rotazione impiegando campionatore a pareti sottili (Shelby) spinto a pressione, Ømin.= 80 mm, compresa la fornitura della fustella, la sua sigillatura, l'imballaggio ed il trasporto al laboratorio geotecnico designato; | per ogni prelievo e per profondità comprese tra m 0 e m 20 p.c. | cad | 63.25
18.W01.016.002 |  |  | per ogni prelievo e per profondità comprese tra m 20 e m 40 p.c. | cad | 75.9
18.W01.016.003 |  |  | per ogni prelievo e per profondità comprese tra m 40 e m 60 p.c. | cad | 113.85
18.W01.017.001 |  | Prelievo di campioni indisturbati, compatibilmente con la natura dei terreni, nel corso di sondaggi a rotazione, impiegando campionatore a pistone (tipo Osterberg) o rotativo (tipo Danison e Mazier), compresa la fornitura della fustella, la sua sigillatura, l'imballaggio ed il trasporto al laboratorio geotecnico designato; | per ogni prelievo campionatore a pistone (tipo Osterberg) per profondità comprese tra m 0 e m 20 p.c. | cad | 113.85
18.W01.017.002 |  |  | per ogni prelievo campionatore a pistone (tipo Osterberg) per profondità comprese tra m 20 e m 40 p.c. | cad | 151.8
18.W01.017.003 |  |  | per ogni prelievo campionatore a pistone (tipo Osterberg) per profondità comprese tra m 40 e m 60 p.c. | cad | 227.7
18.W01.017.011 |  |  | per ogni prelievo campionatore rotativo (tipo Danison e Mazier) per profondità comprese tra m 0 e m 20 p.c. | cad | 113.85
18.W01.017.012 |  |  | per ogni prelievo campionatore rotativo (tipo Danison e Mazier) per profondità comprese tra m 20 e m 40 p.c. | cad | 151.8
18.W01.017.013 |  |  | per ogni prelievo campionatore rotativo (tipo Danison e Mazier) per profondità comprese tra m 40 e m 60 p.c. | cad | 227.7
18.W01.019.001 |  | Prelievo di campione semidisturbato nel corso dell'esecuzione dei sondaggi, e loro conservazione in fustelle in PVC opportunamente sigillate con paraffina, compreso l'imballaggio e il trasporto al laboratorio geotecnico incaricato per lo svolgimento delle prove | per profondità comprese tra m 0 e m 20 p.c. | cad | 25.3
18.W01.019.002 |  |  | per profondità comprese tra m 20 e m 40 p.c. | cad | 25.3
18.W01.019.003 |  |  | per profondità comprese tra m 40 e m 60 p.c. | cad | 25.3
18.W01.020.001 |  | Prelievo di campione | rimaneggiato nel corso dell'esecuzione dei sondaggi, confezionato in doppi sacchetti di polietilene compreso l'imballaggio e il trasporto al laboratorio geotecnico incaricato per lo svolgimento delle prove | cad | 10.12
18.W01.021.001 |  | Riempimento di fori di sondaggio | con materiale proveniente dalle perforazioni, opportunamente additivato con malta idraulica e cementizio in modo da impedire infiltrazioni di acqua nel sottosuolo, per profondità misurate dal piano campagna, fino a 60 ml | ml | 18.975
18.W01.023.001 |  | Fornitura di cassette catalogatrici | in legno, metallo o plastica, di dimensioni di circa 0,50 x 1,00 m, munite di scomparti e adatte alla conservazione di 5 m di carotaggio | cad | 21.505
18.W01.024.001 |  | Fotografie a colori | di ciascuna cassetta catalogatrice in pellicola fotografica e negativi o in formato digitale da convenire con la direzione dei lavori | cad | 1.8975
18.W01.025.001 |  | Movimentazione e posizionamento dell’attrezzatura di perforazione | per ogni movimentazione e posizionamento successivi al primo, all’interno dell’area di indagine | cad | 632.5
18.W02.001.001 | PROVE IN FORO DI SONDAGGI - PF | Prova S.P.T. (Standard Penetration Test) con campionatore tipo Raymond, con apparecchiatura munita di dispositivo di sgancio automatico | per profondità comprese tra m 0 e m 20 p.c. | cad | 50.6
18.W02.001.002 |  |  | per profondità comprese tra m 20 e m 40 p.c. | cad | 50.6
18.W02.002.001 |  | Prova scissometrica (Vane Test) eseguita in foro già predisposto, compresa l'installazione dell'attrezzatura sulla verticale d'indagine e gli oneri per la manovra in discesa e risalita della batteria | per profondità comprese tra m 0 e m 15 p.c. | cad | 94.875
18.W02.002.002 |  |  | per profondità comprese tra m 15 e m 30 p.c. | cad | 126.5
18.W02.003.001 |  | Approntamento dell'attrezzatura per l'esecuzione di prove pressiometriche tipo Menard (MPM), compreso il trasporto sul luogo d'impiego | per ogni attrezzatura per terreni (pressione max. > 5 Mpa) | cad | 543.6834
18.W02.003.002 |  |  | per ogni attrezzatura per rocce tenere (pressione max. > 10 Mpa) | cad | 759
18.W02.004.001 |  | Prova pressiometrica tipo Menard (MPM) in foro già predisposto, comprese le calibrazioni, la preparazione del foro di prova, l'installazione dell'attrezzatura sulla verticale d'indagine, l'esecuzione di un ciclo di scarico-ricarico, l'elaborazione e la restituzione dei risultati in grafici e tabelle. | Per ogni prova e con pressioni max con attrezzatura per terreni (pressione max. > 5 Mpa) | cad | 604.0927
18.W02.004.002 |  |  | Per ogni prova e con pressioni max con attrezzatura per rocce tenere (pressione max. > 10 Mpa) | cad | 724.9112
18.W02.005.001 |  | Prova di permeabilità tipo Lefranc, eseguita durante la perforazione di un sondaggio, condotta sia a carico costante che variabile, a qualsiasi profondità | per ogni allestimento su singolo tratto di lunghezza prefissata | cad | 101.2
18.W02.005.002 |  |  | per ogni ora o frazione di ora di prova | ora | 113.85
18.W02.006.001 |  | Prova di permeabilità Lugeon a pressione variabile, eseguita con almeno tre incrementi di pressione in salita e due in discesa, compresa la fornitura e il trasporto di tutte le attrezzature necessarie sul sito d'indagine e l'elaborazione e la restituzione dei risultati | per ogni allestimento | cad | 101.2
18.W02.006.002 |  |  | per ogni ora o frazione di ora | ora | 139.15
18.W02.007.001 |  | Rilievo della falda acquifera | eseguito a mezzo di scandagli elettronici, durante il periodo relativo alla durata dei lavori di sondaggio, nonché la fornitura di grafici relativi alla eventuale escursione di falda | cad | 6.0409
18.W03.001.001 | STRUMENTAZIONE GEOTECNICA - STG | Installazione di piezometri a tubo aperto, metallico o in PVC del diametro di un pollice, installati. Sono compresi: la fornitura del manto drenante; l'esecuzione di tappi impermeabili in fori già predisposti. È compreso quanto altro occorre per dare il piezometro completo e funzionante. È esclusa la fornitura del pozzetto protettivo. Per profondità misurate a partire dal piano di campagna fino a 80,00 m: | per ogni installazione | cad | 126.5
18.W03.001.002 |  |  | per ogni metro lineare di tubo installato | ml | 15.18
18.W03.002.001 |  | Installazione di piezometri tipo Casagrande a doppio tubo, compresa la fornitura dei materiali occorrenti, la formazione del manto drenante e l'esecuzione di tappi impermeabili in fori già predisposti, esclusa la fornitura del pozzetto protettivo: | per ogni installazione | cad | 101.2
18.W03.002.002 |  |  | per ogni metro lineare di doppio tubo installato | ml | 18.1228
18.W03.003.001 |  | Installazione di cella piezometrica elettrica, compresa la realizzazione dei filtri in ghiaietto e dei tamponi impermeabili, la cementazione del foro, la determinazione della prima lettura significativa, esclusa l’esecuzione del foro, esclusa la fornitura del pozzetto protettivo: | per ogni cella piezometrica | cad | 189.75
18.W03.005.001 |  | Installazione di tubo inclinometrico in alluminio o altro materiale approvato dalla direzione dei lavori, a quattro guide, compresa la cementazione del tubo con miscela cemento-bentonite, da eseguire dal fondo foro a bassissima pressione, nonchè la fornitura dei tubi, della valvola a perdere, dei manicotti ed il lavaggio finale interno della tubazione installata: | per ogni installazione | cad | 126.5
18.W03.005.002 |  |  | per ogni metro lineare di tubo installato | ml | 31.625
18.W03.006.001 |  | Esecuzione di misura iniziale di riferimento | con sonda inclinometrica biassiale a servoaccelerometri, con sensibilità non inferiore a 1/20.000 sen α, eseguita su quattro guide con passo di misura di 0,5 m, con verifica dell'efficienza della tubazione inclinometrica, compresa la restituzione grafica dell'assetto azimutale e dell'inclinazione della tubazione installata, nonché la fornitura del file dei dati acquisiti. | ml | 9.108
18.W03.007.001 |  | Installazione di tubi in PVC Ø 80-100 mm per prove sismiche, compreso la fornitura dei materiali occorrenti, la cementazione del foro, esclusa la fornitura del pozzetto protettivo | per ogni installazione | cad | 126.5
18.W03.007.002 |  |  | per ogni metro lineare di tubo installato | ml | 31.625
18.W03.010.001 |  | Fornitura e posa pozzetti | metallici (flange) a protezione della strumentazione, con lucchetto di chiusura | cad | 85.3875
18.W03.010.002 |  |  | di protezione in cls. con chiusino in cemento o ghisa carrabile 30 x 30 cm | cad | 101.2
18.W04.001.001 | MISURE GEOTECNICHE - MG | Esecuzione di misura | in piezometro a tubo aperto e in piezometro tipo Casagrande, effettuata dopo la smobilitazione del cantiere, con sondina freatimetrica elettrica dotata di cavo metrato o nastro centimetrato, compresa la restituzione grafica delle variazioni rispetto alla lettura di riferimento e la fornitura del file dei dati acquisiti | cad | 12.65
18.W04.001.004 |  |  | su tubi inclinometrici con sonda inclinometrica biassiale a servoaccelerometri, con sensibilità non inferiore a 1/20.000 sen α, eseguita su quattro guide con passo di misura di 0,5 m, compresa la restituzione grafica delle variazioni rispetto alla lettura di riferimento e la fornitura del file dei dati acquisiti | ml | 13.915
18.W05.001.002 | PROVE PENETROMETRICHE -PP | Ricerca e individuazione propedeutiche alla prova penetrometrica. | di beni di interesse archeologico | a corpo | 316.25
18.W05.002.001 |  | Scavo di pozzetto propedeutico alla prova penetrometrica. | per individuazione dei sottoservizi | a corpo | 37.95
18.W05.003.001 |  | Prova penetrometrica dinamica | pesante SCPT, in terreni di qualsiasi natura e consistenza | ml | 12.65
18.W05.003.002 |  |  | superpesante DPSH, in terreni di qualsiasi natura e consistenza | ml | 12.5235
18.W05.004.001 |  | Sovrapprezzo durante l'esecuzione della prova dinamica pesante SCPT o DPSH con rilievo dei valori di attrito laterale ogni 30 cm | per uso del rivestimento | ml | 6.325
18.W05.005.001 |  | Prova penetrometrica statica | con punta meccanica (CPT), compresa la restituzione grafica dei risultati | ml | 10.2465
18.W05.005.002 |  |  | con punta elettrica (CPTE), compresa la memorizzazione e l'elaborazione dei dati in forma digitale, e la restituzione dei risultati su supporto magnetico e in forma di tabelle e grafici | ml | 15.939
18.W05.005.003 |  |  | con piezocono (CPTU), compresa la memorizzazione e l'elaborazione dei dati in forma digitale, e la restituzione dei risultati sia su supporto magnetico sia in forma di tabelle e grafici | ml | 20.24
18.W05.006.001 |  | Prova di dissipazione | eseguita nel corso di una prova penetrometrica con piezocono, da compensare dall'inizio alla fine della registrazione, compresa la restituzione grafica dei risultati | ora | 148.005
18.W05.007.001 |  | Prelievo di campioni indisturbati | a profondità compatibili con la litologia, compresa la realizzazione del preforo. | cad | 126.5
18.W05.009.001 |  | Fornitura e posa di tubo piezometrico | in PVC all'interno dei fori di prova, Ø 20 mm | ml | 3.1625
18.W05.010.001 |  | Tubo di protezione | in PVC con tappo a vite | cad | 12.65
18.W05.025.001 |  | Movimentazione e posizionamento dell’attrezzatura | per la prova penetrometrica DPSH per ogni movimentazione e posizionamento successivi al primo, all’interno dell’area di indagine. | cad | 34.155
18.W05.025.002 |  |  | per la prova penetrometrica statica (CPT, CPTE, CPTU) per ogni movimentazione e posizionamento successivi al primo, all’interno dell’area di indagine | cad | 50.6
18.W06.001.001 | PROVE IN SITO | Prove di carico con piastra | Ø 300 mm | cad | 79.695
18.W06.001.002 |  |  | Ø 600 mm | cad | 253
18.W06.002.001 |  | Determinazione della densità naturale e secca in sito (Standard: ASTM D1556) | con volumometro a sabbia | cad | 126.5
18.W08.001.001 | INDAGINI GEOFISICHE -IG | Esecuzione di sondaggi elettrici verticali | A-B fino a 100 m (n. minimo 10 S.E.V.) | ml | 2.0873
18.W08.001.002 |  |  | A-B fino a 200 m (n. minimo 5 S.E.V.) | ml | 1.771
18.W08.001.003 |  |  | A-B fino a 400 m (n. minimo 4 S.E.V.) | ml | 1.265
18.W08.001.004 |  |  | A-B fino a 600 m (n. minimo 3 S.E.V.) | ml | 1.012
18.W08.002.013 |  | Rilievi elettrici con Tecnica Tomografica per caratterizzazione elettrica e dimensionale di elevato dettaglio delle strutture presenti lungo sezioni bidimensionali, effettuati con strumentazioni specifiche a controllo automatico dei cicli di misura. Elaborazione tomografica con software di inversione bidimensionale (2D). | con configurazione Wenner e Dipolo-dipolo, intervallo elettrodico di 1 m con e profondità di indagine di almeno 10 m. | ml | 8.2225
18.W08.002.014 |  |  | con configurazione Wenner e Dipolo-dipolo, intervallo elettrodico di 1 m e profondità di indagine di almeno 20 m. | ml | 6.9575
18.W08.002.015 |  |  | con configurazione Wenner e Dipolo-dipolo, intervallo elettrodico di 2 m e profondità di indagine di almeno 20 m. | ml | 5.6925
18.W08.002.016 |  |  | con configurazione Wenner e Dipolo-dipolo, intervallo elettrodico di 2 m e profondità di indagine di almeno 40 m. | ml | 5.06
18.W08.002.017 |  |  | con configurazione Wenner e Dipolo-dipolo, intervallo elettrodico di 5 m e profondità di indagine di almeno 50 m. | ml | 4.8703
18.W08.002.018 |  |  | con configurazione Wenner e Dipolo-dipolo, intervallo elettrodico di 5 m e profondità di indagine di almeno 100 m. | ml | 4.4275
18.W08.002.019 |  |  | con configurazione Wenner e Dipolo-dipolo, intervallo elettrodico di 10 m e profondità di indagine di almeno 100 m. | ml | 3.6052
18.W08.002.020 |  |  | con configurazione Wenner e Dipolo-dipolo, intervallo elettrodico di 10 m e profondità di indagine di almeno 200 m. | ml | 3.1625
18.W08.002.021 |  |  | con configurazione Wenner e Dipolo-dipolo, intervallo elettrodico di 25 m e profondità di indagine di almeno 200 m. | ml | 2.9095
18.W08.002.022 |  |  | con configurazione Wenner e Dipolo-dipolo, intervallo elettrodico di 25 m e profondità di indagine di almeno 400 m. | ml | 2.783
18.W08.002.023 |  |  | con intervallo elettrodico di 1 m con configurazione Polo-dipolo e profondità di indagine di almeno 10 m. | ml | 6.325
18.W08.002.024 |  |  | con intervallo elettrodico di 1 m con configurazione Polo-dipolo e profondità di indagine di almeno 20 m. | ml | 5.6925
18.W08.002.025 |  |  | con intervallo elettrodico di 2 m con configurazione Polo-dipolo e profondità di indagine di almeno20 m. | ml | 5.06
18.W08.002.026 |  |  | con intervallo elettrodico di 2 m con configurazione Polo-dipolo e profondità di indagine di almeno 40 m. | ml | 5.06
18.W08.002.027 |  |  | con intervallo elettrodico di 5 m con configurazione Polo-dipolo e profondità di indagine di almeno 50 m. | ml | 4.4275
18.W08.002.028 |  |  | con intervallo elettrodico di 5 m con configurazione Polo-dipolo e profondità di indagine di almeno 100 m. | ml | 4.4275
18.W08.002.029 |  |  | con intervallo elettrodico di 10 m con configurazione Polo-dipolo e profondità di indagine di almeno 100 m. | ml | 3.1625
18.W08.002.030 |  |  | con intervallo elettrodico di 10 m con configurazione Polo-dipolo e profondità di indagine di almeno 200 m. | ml | 3.1625
18.W08.002.031 |  |  | con intervallo elettrodico di 25 m con configurazione Polo-dipolo e profondità di indagine di almeno 200 m. | ml | 2.783
18.W08.002.032 |  |  | con intervallo elettrodico di 25 m con configurazione Polo-dipolo e profondità di indagine di almeno 400 m. | ml | 2.783
18.W08.002.033 |  |  | con configurazione Schlumberger, intervallo elettrodico di 1 m e profondità di indagine di almeno 10 m. | ml | 7.59
18.W08.002.034 |  |  | con configurazione Schlumberger, intervallo elettrodico di 1 m e profondità di indagine di almeno 20 m. | ml | 6.9575
18.W08.002.035 |  |  | con configurazione Schlumberger, intervallo elettrodico di 2 m e profondità di indagine di almeno 20 m. | ml | 5.6925
18.W08.002.036 |  |  | con configurazione Schlumberger, intervallo elettrodico di 2 m e profondità di indagine di almeno 40 m. | ml | 5.313
18.W08.002.037 |  |  | con configurazione Schlumberger, intervallo elettrodico di 5 m e profondità di indagine di almeno 50 m. | ml | 4.8703
18.W08.002.038 |  |  | con configurazione Schlumberger, intervallo elettrodico di 5 m e profondità di indagine di almeno 100 m. | ml | 4.4275
18.W08.002.039 |  |  | con configurazione Schlumberger, intervallo elettrodico di 10 m e profondità di indagine di almeno 100 m. | ml | 3.6052
18.W08.002.040 |  |  | con configurazione Schlumberger, intervallo elettrodico di 10 m e profondità di indagine di almeno 200 m. | ml | 3.1625
18.W08.002.041 |  |  | con configurazione Schlumberger, intervallo elettrodico di 25 m e profondità di indagine di almeno 200 m. | ml | 2.9095
18.W08.002.042 |  |  | con configurazione Schlumberger, intervallo elettrodico di 25 m e profondità di indagine di almeno 400 m. | ml | 2.783
18.W08.003.001 |  | Esecuzione di profili sismici, per ogni metro di stendimento. La prova viene eseguita mediante apparecchiatura digitale con 24 canali di acquisizione, con minimo 7 punti di scoppio (5 interni alla base e 2 esterni). Elaborazione GRM | a rifrazione con onde P | ml | 5.6925
18.W08.003.002 |  |  | a rifrazione con onde SH | m | 5.6925
18.W08.003.003 |  |  | a rifrazione con onde P ed SH | m | 9.4875
18.W08.003.004 |  |  | Sovrapprezzo alle prove a rifrazione per acquisizione (tiri ogni 3 geofoni = minimo 11 registrazioni) ed elaborazione tomografica dei dati, per ogni metro di stendimento. | m | 1.8975
18.W08.003.005 |  |  | Sovrapprezzo alla prova a rifrazione con onde P per uso di esplosivo come sorgente sismica, comprensivo delle cariche e dei detonatori, del loro trasporto, dell’eventuale vigilanza durante l’esecuzione della prova e del personale specializzato per il loro impiego. | giorno | 3.795
18.W08.004.001 |  | Esecuzione prove sismiche tipo "down-hole", in fori appositamente predisposti, con qualsiasi tipo di energizzazione escluso l'uso di esplosivi, con sismografo digitale multicanale e sensore tridimensionale. | In onde P ed SH, con intervallo di misura di 1.0 m, per ogni registrazione in fori fino a 30 m. | ml | 17.71
18.W08.004.002 |  |  | In onde P ed SH, con intervallo di misura di 1.0 m, per ogni registrazione a profondità maggiore di m 30 | ml | 17.71
18.W08.004.004 |  |  | In onde P, con intervallo di misura di 1.0 m, per ogni registrazione in fori fino a 30 m. | ml | 13.915
18.W08.004.005 |  |  | In onde P, con intervallo di misura di 1.0 m, per ogni registrazione a profondità maggiore di m 30 | ml | 11.385
18.W08.005.001 |  | Esecuzione prove sismiche tipo "Cross-hole" in fori già predisposti e con verticalità controllata, con qualsiasi tipo di energizzazione escluso l'uso di esplosivi, con sismografo digitale multicanale, compresa la determinazione della distanza reale tra le coppie di fori di rilievo, tramite misure clinometriche di precisione. | In onde P ed S, con intervallo di misura di 1.0 m, per ogni registrazione in fori fino a 30 m. | ml | 45.5653
18.W08.005.002 |  |  | In onde P ed S, con intervallo di misura di 1.0 m, per ogni registrazione a profondità maggiore di m 30 | m | 39.215
18.W08.005.003 |  |  | In onde P, con intervallo di misura di 1.0 m, per ogni registrazione in fori fino a 30 m. | ml | 39.215
18.W08.005.004 |  |  | In onde P, con intervallo di misura di 1.0 m, per ogni registrazione a profondità maggiore di m 30 | ml | 24.035
18.W08.006.001 |  | Esecuzione prova sismica attiva MASW per la determinazione di curve di dispersione delle onde superficiali di tipo Rayleigh. | Si prevedono almeno 5 energizzazioni con idonei sistemi, registrazione con almeno 24 geofoni verticali e una lunghezza minima stendimento 48 m. | cad | 442.75
18.W08.007.001 |  | Misure di rumore a stazione singola (HVSR) mediante l’utilizzo di sismometri triassiali, con una sensibilità tra 0.1 e 20 Hz | Tempo minimo di acquisizione: 30 min | cad | 183.425
18.W08.008.001 |  | Misure di rumore in array monodimensionale (prove ReMi). La prova avviene con il metodo sismico passivo dei microtremori Re.Mi (Refraction Microtremor), eseguita mediante uno stendimento monodimensionale costituito da almeno 24 geofoni verticali. | Lunghezza minima stendimento 48 m.Tempo minimo di acquisizione: 30 min. | cad | 442.75
18.W08.008.002 |  |  | con spaziature geofoniche > m 5 e < m 10. Tempo minimo di acquisizione: 30 min | cad | 607.2
18.W08.009.001 |  | Misure di rumore in array bidimensionale (prove ESAC). La prova avviene con il metodo sismico passivo dei microtremori eseguita mediante uno stendimento a croce, circolare o disposizione random costituito da almeno 24 geofoni verticali. | Tempo minimo di acquisizione: 30 min. | cad | 604.3537
18.W08.009.003 |  |  | per distanze intergeofoniche superiore a 20 m. Tempo minimo di acquisizione: 30 min | cad | 697.3312
18.W08.010.001 |  | Prospezione con georadar dalla superficie, compresa picchettatura e rilievo topografico della superficie indagata e degli estremi delle strisciate eseguite: | CON SISTEMA MONOANTENNA - per totali inferiori a 250 ml | ml | 4.1871
18.W08.010.002 |  |  | CON SISTEMA MONOANTENNA - per totali superiori a 250 ml | ml | 3.0993
18.W08.010.003 |  |  | CON SISTEMA BIANTENNA - per totali inferiori a 250 ml | ml | 7.4382
18.W08.010.004 |  |  | CON SISTEMA BIANTENNA - per totali superiori a 250 ml | ml | 4.6552
18.W08.011.001 |  | Sovrapprezzo alle indagini di Prospezione con georadar dalla superficie, | per ulteriori registrazioni oltre la prima | ml | 2.53
18.W08.021.001 |  | Esecuzione di profili sismici, per ogni metro di stendimento. La prova viene eseguita mediante apparecchiatura digitale con 48 canali di acquisizione, con minimo 11 punti di scoppio (9 interni alla base e 2 esterni). Elaborazione GRM. | a rifrazione con onde P | ml | 6.9575
18.W08.021.002 |  |  | a rifrazione con onde SH | ml | 8.602
18.W08.021.003 |  |  | a rifrazione con onde P ed SH | ml | 12.65
18.W08.021.004 |  |  | Sovrapprezzo alla prova a rifrazione con onde P, per uso di esplosivo come sorgente sismica, comprensivo delle cariche e dei detonatori, del loro trasporto, dell’eventuale vigilanza durante l’esecuzione della prova e del personale specializzato per il loro impiego. | giorno | 126.5
18.W08.022.001 |  | Esecuzione di prova sismica a riflessione, con copertura del 600%. Per eseguire la prova si impiegano geofoni con frequenza compresa tra 40 e 100 Hz; | In onde P, intervallo CDP = 2.5 m. | ml | 25.3
18.W08.022.002 |  |  | In onde SH, intervallo CDP = 2.5 m. | ml | 26.565
18.W08.022.003 |  |  | In onde P, intervallo CDP = 5 m. | ml | 17.71
18.W08.022.004 |  |  | In onde SH, intervallo CDP = 5 m. | ml | 22.77
18.W08.023.001 |  | Esecuzione di prova sismica a riflessione, con copertura del 1200%. Per eseguire la prova si impiegano geofoni con frequenza compresa tra 40 e 100 Hz; | In onde P, intervallo CDP = 2.5 m. | ml | 27.83
18.W08.023.002 |  |  | In onde SH, intervallo CDP = 2.5 m. | ml | 32.89
18.W08.023.003 |  |  | In onde P, intervallo CDP = 5 m. | ml | 22.77
18.W08.023.004 |  |  | In onde SH, intervallo CDP = 5 m. | ml | 27.83
18.W09.001.001 | PROVE GEOTECNICHE DI LABORATORIO | APERTURA CAMPIONE - le voci 001, 002, 003 comprendono la conservazione per sei mesi e le spese di smaltimento | Apertura campione in fustella e descrizione geotecnica | cad | 15.939
18.W09.001.002 |  |  | Apertura campione rimaneggiato in sacchetto o altro contenitore e descrizione geotecnica | cad | 10.626
18.W09.001.003 |  |  | Apertura di campione indisturbato cubico e descrizione geotecnica | cad | 17.71
18.W09.001.004 |  |  | Prove speditive di consistenza (pocket penetrometer e torvane) | cad | 4.4275
18.W09.001.005 |  |  | Fotografia del campione | cad | 3.542
18.W09.002.001 |  | GRANULOMETRIE | Preparazione del campione, quartatura, prelavaggio al setaccio 200 ASTM, su campione fino a 5 kg | cad | 38.962
18.W09.002.002 |  |  | Sovrapprezzo alla preparazione del campione, quartatura, prelavaggio al setaccio 200 ASTM - per ogni kg oltre 5kg | cad | 5.313
18.W09.002.003 |  |  | Analisi granulometrica per setacciatura, per ogni vaglio | cad | 4.4275
18.W09.002.004 |  |  | Analisi granulometrica per sedimentazione, esclusa la determinazione del peso specifico dei granuli | cad | 53.13
18.W09.003.001 |  | DETERMINAZIONE CARATTERISTICHE FISICHE E PROPRIETA' INDICE | Determinazione del contenuto d'acqua naturale (wn) | cad | 8.855
18.W09.003.002 |  |  | Determinazione del peso di volume naturale | cad | 11.385
18.W09.003.003 |  |  | Determinazione dei limiti di Atterberg (LL, LP) | cad | 64.8945
18.W09.003.004 |  |  | Determinazione del limite di ritiro | cad | 70.84
18.W09.003.005 |  |  | Determinazione della densità relativa | cad | 53.5095
18.W09.003.006 |  |  | Classificazione delle terre per uso stradale | cad | 106.26
18.W09.003.007 |  |  | Determinazione del peso specifico dei grani | cad | 44.275
18.W09.003.008 |  |  | Determinazione del contenuto di sostanze organiche | cad | 35.42
18.W09.003.009 |  |  | Determinazione dell'indice di attività mediante il blu di metilene | cad | 53.13
18.W09.003.010 |  |  | Determinazione dell'indice di portanza CBR, senza imbibizione (IPI) | cad | 79.695
18.W09.003.011 |  |  | Determinazione dell'indice di portanza CBR con imbibizione del provino (96 ore) e misura del rigonfiamento | cad | 106.26
18.W09.003.012 |  |  | Prova compattazione Proctor Standard (AASHO), con almeno 5 punti di determinazione della curva densità secca-acqua, in fustella da 4'', comprensiva della preparazione del campione (quantità di materiale trattenuto al 9,5 mm inferiore al 20 %) | cad | 159.39
18.W09.003.013 |  |  | Prova compattazione Proctor Standard (AASHO), con almeno 5 punti di determinazione della curva densità secca-acqua, in fustella da 6'' | cad | 194.81
18.W09.003.014 |  |  | Prova compattazione Proctor Modificata (AASHO), con almeno 5 punti di determinazione della curva densità secca-acqua, comprensiva della preparazione del campione, in fustella da 4'' | cad | 168.245
18.W09.003.015 |  |  | Prova compattazione Proctor Modificata (AASHO), con almeno 5 punti di determinazione della curva densità secca-acqua, in fustella da 6'' | cad | 203.665
18.W09.004.001 |  | DETERMINAZIONI FISICO MECCANICHE | Prova di compressione semplice (prova di compressione con espansione laterale libera ELL) da eseguirsi su terre | cad | 53.13
18.W09.004.002 |  |  | Prova di taglio diretto C.D., eseguita su 3 provini | cad | 199.2375
18.W09.004.003 |  |  | Prova di taglio diretto, con determinazione della resistenza al taglio residua, con tecnica del moto alternato tramite apparecchiatura di taglio Casagrande | cad | 376.3375
18.W09.004.004 |  |  | Prova di taglio anulare, eseguita su 3 provini indisturbati o ricostituiti, con misurazione della resistenza residua | cad | 442.75
18.W09.004.005 |  |  | Prova triassiale non consolidata non drenata eseguite su 3 provini di 38 mm di diametro (TX UU) | cad | 107.019
18.W09.004.006 |  |  | Prova triassiale non consolidata non drenata, con saturazione preliminare, eseguite su 3 provini di 38 mm di diametro (TX UU) | cad | 203.665
18.W09.004.007 |  |  | Prova triassiale consolidata non drenata, con saturazione preliminare, eseguite su 3 provini di 38 mm di diametro (TX CIU) | cad | 420.6125
18.W09.004.008 |  |  | Prova triassiale consolidata drenata, con saturazione preliminare, eseguite su 3 provini di 38 mm di diametro (TX CID) | cad | 509.1625
18.W09.004.009 |  |  | Prova edometrica ad incrementi di carico controllati mantenuti 24 ore, con pressione massima di 3.2 MPa, con 8 incrementi in fase di carico e 4 in fase di scarico, compresa determinazione Cv e k su 2 gradini di carico, esclusa la determinazione del peso specifico dei granuli (ED IL) | cad | 168.245
18.W09.004.010 |  |  | Supplemento alla voce 009 per ogni ciclo di scarico e ricarico aggiuntivo | cad | 17.71
18.W09.004.011 |  |  | Supplemento alla voce 009 per la determinazione del coefficiente di compressibilità secondaria Ca, con la permanenza del carico per 48 ore o più (per ciascuna determinazione) | cad | 26.565
18.W09.004.012 |  |  | Prova edometrica a velocità di deformazione controllata con pressione massima di 3.2 MPa, con 8 incrementi in fase di carico e 4 in fase di scarico, compresa determinazione Cv e k su 2 gradini di carico, esclusa la determinazione del peso specifico dei granuli (ED CSR) | cad | 70.84
18.W09.004.013 |  |  | Supplemento alla voce 012 per ogni ciclo di scarico e ricarico | cad | 8.855
18.W09.004.014 |  |  | Prova di permeabilità a carico costante | cad | 88.55
18.W09.004.015 |  |  | Prova di permeabilità a carico variabile | cad | 97.405
18.W09.004.016 |  |  | Prova di permeabilità a carico variabile in cella edometrica, nel corso della prova edometrica | cad | 70.84
18.W09.004.017 |  |  | Prova di permeabilità a carico costante in cella triassiale | cad | 159.39
18.W09.004.018 |  |  | Prova di colonna risonante (RC) | cad | 168.245
18.W09.004.019 |  |  | Prova di taglio torsionale ciclico (TTC) | cad | 168.245
18.W09.004.020 |  |  | Prova triassiale ciclica (TXC) | cad | 168.245
SETTORE IMPIANTI ELETTRICI
RU | RISORSE UMANE: Il prezzo è riferito a prestazioni lavorative svolte in orario ordinario; non sono pertanto comprese le percentuali di aumento previste per il lavoro straordinario, notturno e/o festivo.
RU.M11.001.001 | Prezzi orari del settore metalmeccanico impiantistico, desunti dalle analisi di costo minimo medio orario delle tabelle Ministeriali per i dipendenti a tempo indeterminato. I prezzi comprendono: la retribuzione contrattuale; gli oneri di legge e di fatto gravanti sulla mano d'opera; il nolo e l'uso degli attrezzi di uso comune in dotazione agli operai. | Installatore/Operaio metalmeccanico | 5^ categoria di livello superiore | ora | 31.1317
RU.M11.001.002 |  |  | 5^ categoria | ora | 29.0697
RU.M11.001.003 |  |  | 4^ categoria | ora | 27.1595
RU.M11.001.004 |  |  | 3^ categoria | ora | 26.0337
RU.M11.001.005 |  |  | 2^ categoria | ora | 23.5037
RU.M11.001.006 |  |  | 3^ categoria livello superiore | ora | 26.5524
PR.P60.001.001 | PRODOTTI PER IMPIANTI ELETTRICI E SPECIALI - CAVI PER ENERGIA E SEGNALAZIONE, TUBAZIONI, CANALIZZAZIONI, CASSETTE DI DERIVAZIONE: | Conduttore unipolare di rame rosso ricotto isolato in PVC di qualità R2, non propagante l'incendio e a ridotta emissione di gas corrosivi, rispondente alle norme CEI 20-22/2, CEI EN 60332-1-2, CEI EN 50267-2-1, marchio IMQ, sigla di designazione N07 V-K | 1 x 1,5 mmq | m | 0.1265
PR.P60.001.002 |  |  | 1 x 2,5 mmq | m | 0.19987
PR.P60.001.003 |  |  | 1 x 4 mmq | m | 0.32131
PR.P60.001.004 |  |  | 1 x 6 mmq | m | 0.47311
PR.P60.001.005 |  |  | 1 x 10 mmq | m | 1.1271
PR.P60.001.006 |  |  | 1 x 16 mmq | m | 1.7199
PR.P60.001.007 |  |  | 1 x 25 mmq | m | 2.6355
PR.P60.001.008 |  |  | 1 x 35 mmq | m | 3.6826
PR.P60.001.009 |  |  | 1 x 50 mmq | m | 5.3288
PR.P60.001.010 |  |  | 1 x 70 mmq | m | 7.4619
PR.P60.001.011 |  |  | 1 x 95 mmq | m | 9.9353
PR.P60.001.012 |  |  | 1 x 120 mmq | m | 13.1288
PR.P60.001.013 |  |  | 1 x 150 mmq | m | 16.387
PR.P60.001.014 |  |  | 1 x 185 mmq | m | 19.8985
PR.P60.001.015 |  |  | 1 x 240 mmq | m | 26.0308
PR.P60.002.001 |  | Conduttore unipolare di rame rosso ricotto isolato in gomma HEPR di qualità G9, non propagante l'incendio, senza alogeni LSOH, e a bassissima emissione di fumi e gas corrosivi, rispondente alle norme CEI 20-22 II, CEI EN 60332-1-2, CEI EN 50267-2-1, CEI EN 61034-2, CEI 20-37/4-0, marchio IMQ, sigla di designazione N07G9-K | 1 x 1,5 mmq | m | 0.22952
PR.P60.002.002 |  |  | 1 x 2,5 mmq | m | 0.36273
PR.P60.002.003 |  |  | 1 x 4 mmq | m | 0.55741
PR.P60.002.004 |  |  | 1 x 6 mmq | m | 0.79308
PR.P60.002.005 |  |  | 1 x 10 mmq | m | 1.4752
PR.P60.002.006 |  |  | 1 x 16 mmq | m | 2.295
PR.P60.002.007 |  |  | 1 x 25 mmq | m | 3.5128
PR.P60.002.008 |  |  | 1 x 35 mmq | m | 4.7756
PR.P60.002.009 |  |  | 1 x 50 mmq | m | 6.7325
PR.P60.002.010 |  |  | 1 x 70 mmq | m | 9.3109
PR.P60.002.011 |  |  | 1 x 95 mmq | m | 12.3508
PR.P60.002.012 |  |  | 1 x 120 mmq | m | 15.8325
PR.P60.002.013 |  |  | 1 x 150 mmq | m | 20.0759
PR.P60.002.014 |  |  | 1 x 185 mmq | m | 24.5004
PR.P60.002.015 |  |  | 1 x 240 mmq | m | 32.0372
PR.P60.003.001 |  | Conduttore a corda rotonda flessibile di rame rosso ricotto isolato in PVC di qualità TI2 e guaina in PVC di qualità TM2, non propagante l'incendio e a ridotta emissione di gas corrosivi, rispondente alle norme CEI 20-22/2, CEI EN 60332-1-2, CEI EN 50267-2-1, marchio IMQ, sigla di designazione FROR | 2 x 1 mmq - tensione nominale Uo/U 450V/750V | m | 0.26945
PR.P60.003.002 |  |  | 2 x 1,5 mmq - tensione nominale Uo/U 450V/750V | m | 0.34661
PR.P60.003.003 |  |  | 2 x 2,5 mmq - tensione nominale Uo/U 450V/750V | m | 0.54142
PR.P60.003.004 |  |  | 2 x 4 mmq - tensione nominale Uo/U 450V/750V | m | 1.2537
PR.P60.003.005 |  |  | 2 x 6 mmq - tensione nominale Uo/U 450V/750V | m | 1.7693
PR.P60.003.006 |  |  | 3 x 1 mmq - tensione nominale Uo/U 450V/750V | m | 0.36053
PR.P60.003.007 |  |  | 3 x 1,5 mmq - tensione nominale Uo/U 450V/750V | m | 0.45793
PR.P60.003.008 |  |  | 3 x 2,5 mmq - tensione nominale Uo/U 450V/750V | m | 0.74256
PR.P60.003.009 |  |  | 3 x 4 mmq - tensione nominale Uo/U 450V/750V | m | 1.7141
PR.P60.003.010 |  |  | 3 x 6 mmq - tensione nominale Uo/U 450V/750V | m | 2.4546
PR.P60.003.011 |  |  | 4 x 1 mmq - tensione nominale Uo/U 450V/750V | m | 0.45793
PR.P60.003.012 |  |  | 4 x 1,5 mmq - tensione nominale Uo/U 450V/750V | m | 0.59835
PR.P60.003.013 |  |  | 4 x 2,5 mmq - tensione nominale Uo/U 450V/750V | m | 0.96393
PR.P60.003.014 |  |  | 4 x 4 mmq - tensione nominale Uo/U 450V/750V | m | 2.2348
PR.P60.003.015 |  |  | 4 x 6 mmq - tensione nominale Uo/U 450V/750V | m | 3.1921
PR.P60.003.016 |  |  | 5 G 1 mmq - tensione nominale Uo/U 450V/750V | m | 0.86775
PR.P60.003.017 |  |  | 5 G 1,5 mmq - tensione nominale Uo/U 450V/750V | m | 0.75394
PR.P60.003.018 |  |  | 5 G 2,5 mmq - tensione nominale Uo/U 450V/750V | m | 1.2106
PR.P60.003.019 |  |  | 5 G 4 mmq - tensione nominale Uo/U 450V/750V | m | 2.8241
PR.P60.003.020 |  |  | 5 G 6 mmq - tensione nominale Uo/U 450V/750V | m | 3.9623
PR.P60.003.021 |  |  | 7 G 1 mmq - tensione nominale Uo/U 300/500V | m | 0.84502
PR.P60.003.022 |  |  | 10 G 1 mmq - tensione nominale Uo/U 300/500V | m | 1.7912
PR.P60.003.023 |  |  | 12 G 1 mmq - tensione nominale Uo/U 300/500V | m | 2.0859
PR.P60.003.024 |  |  | 14 G 1 mmq - tensione nominale Uo/U 300/500V | m | 1.5421
PR.P60.003.025 |  |  | 16 G 1 mmq - tensione nominale Uo/U 300/500V | m | 2.7442
PR.P60.003.026 |  |  | 19 G 1 mmq - tensione nominale Uo/U 300/500V | m | 3.213
PR.P60.003.027 |  |  | 24 G 1 mmq - tensione nominale Uo/U 300/500V | m | 4.0194
PR.P60.003.028 |  |  | 7 G 1,5 mmq - tensione nominale Uo/U 300/500V | m | 1.1322
PR.P60.003.029 |  |  | 10 G 1,5 mmq - tensione nominale Uo/U 300/500V | m | 2.3913
PR.P60.003.030 |  |  | 12 G 1,5 mmq - tensione nominale Uo/U 300/500V | m | 2.8241
PR.P60.003.031 |  |  | 14 G 1,5 mmq - tensione nominale Uo/U 300/500V | m | 3.2965
PR.P60.003.032 |  |  | 16 G 1,5 mmq - tensione nominale Uo/U 300/500V | m | 3.7257
PR.P60.003.033 |  |  | 19 G 1,5 mmq - tensione nominale Uo/U 300/500V | m | 4.3631
PR.P60.003.034 |  |  | 24 G 1,5 mmq - tensione nominale Uo/U 300/500V | m | 5.518
PR.P60.004.001 |  | Conduttore unipolare o multipolare flessibile di rame rosso ricotto, isolato in gomma EPR di qualità G7 e guaina in PVC di qualità Rz, non propagante l'incendio e a ridotta emissione di gas corrosivi, rispondente alle norme CEI 20-22/2, CEI EN 60332-1-2, CEI EN 50267-2-1, marchio IMQ, sigla di designazione FG7(O)R: | 1 x 1,5 mmq | m | 0.39348
PR.P60.004.002 |  |  | 1 x 2,5 mmq | m | 0.50729
PR.P60.004.003 |  |  | 1 x 4 mmq | m | 0.64991
PR.P60.004.004 |  |  | 1 x 6 mmq | m | 0.86632
PR.P60.004.005 |  |  | 1 x 10 mmq | m | 1.3729
PR.P60.004.006 |  |  | 1 x 16 mmq | m | 2.0279
PR.P60.004.007 |  |  | 1 x 25 mmq | m | 2.9892
PR.P60.004.008 |  |  | 1 x 35 mmq | m | 4.06
PR.P60.004.009 |  |  | 1 x 50 mmq | m | 5.6912
PR.P60.004.010 |  |  | 1 x 70 mmq | m | 7.9828
PR.P60.004.011 |  |  | 1 x 95 mmq | m | 10.3313
PR.P60.004.012 |  |  | 1 x 120 mmq | m | 12.8081
PR.P60.004.013 |  |  | 1 x 150 mmq | m | 15.9472
PR.P60.004.014 |  |  | 1 x 185 mmq | m | 19.6866
PR.P60.004.015 |  |  | 1 x 240 mmq | m | 25.2355
PR.P60.004.016 |  |  | 1 x 300 mmq | m | 32.2815
PR.P60.004.017 |  |  | 1 x 400 mmq | m | 43.9758
PR.P60.004.018 |  |  | 2 x 1,5 mmq | m | 0.40101
PR.P60.004.019 |  |  | 2 x 2,5 mmq | m | 0.88709
PR.P60.004.020 |  |  | 2 x 4 mmq | m | 1.2957
PR.P60.004.021 |  |  | 2 x 6 mmq | m | 1.7884
PR.P60.004.022 |  |  | 2 x 10 mmq | m | 2.8654
PR.P60.004.023 |  |  | 2 x 16 mmq | m | 4.4986
PR.P60.004.024 |  |  | 2 x 25 mmq | m | 6.8878
PR.P60.004.025 |  |  | 2 x 35 mmq | m | 9.5197
PR.P60.004.026 |  |  | 2 x 50 mmq | m | 13.7781
PR.P60.004.027 |  |  | 3 x 1,5 mmq | m | 0.52877
PR.P60.004.028 |  |  | 3 x 2,5 mmq | m | 0.78557
PR.P60.004.029 |  |  | 3 x 4 mmq | m | 1.1992
PR.P60.004.030 |  |  | 3 x 6 mmq | m | 2.4813
PR.P60.004.031 |  |  | 3 x 10 mmq | m | 4.0736
PR.P60.004.032 |  |  | 3 x 16 mmq | m | 6.3364
PR.P60.004.033 |  |  | 3 x 25 mmq | m | 9.9344
PR.P60.004.034 |  |  | 3 x 35 mmq | m | 13.6266
PR.P60.004.035 |  |  | 3 x 50 mmq | m | 19.3406
PR.P60.004.036 |  |  | 3 x 70 mmq | m | 26.8509
PR.P60.004.037 |  |  | 3 x 95 mmq | m | 35.9462
PR.P60.004.038 |  |  | 3 x 120 mmq | m | 44.2573
PR.P60.004.040 |  |  | 4 x 1,5 mmq | m | 0.67045
PR.P60.004.041 |  |  | 4 x 2,5 mmq | m | 1.0057
PR.P60.004.042 |  |  | 4 x 4 mmq | m | 2.2915
PR.P60.004.043 |  |  | 4 x 6 mmq | m | 3.2163
PR.P60.004.044 |  |  | 4 x 10 mmq | m | 5.3589
PR.P60.004.045 |  |  | 4 x 16 mmq | m | 8.1871
PR.P60.004.046 |  |  | 4 x 25 mmq | m | 12.8739
PR.P60.004.047 |  |  | 3 x 35 + 1 x 25 mmq | m | 16.6133
PR.P60.004.048 |  |  | 3 x 50 + 1 x 25 mmq | m | 22.4316
PR.P60.004.049 |  |  | 3 x 70 + 1 x 35 mmq | m | 31.0817
PR.P60.004.050 |  |  | 3 x 95 + 1 x 50 mmq | m | 41.3219
PR.P60.004.051 |  |  | 3 x 120 + 1 x 70 mmq | m | 54.8276
PR.P60.004.053 |  |  | 5 G 1,5 mmq | m | 0.82605
PR.P60.004.054 |  |  | 5 G 2,5 mmq | m | 1.2511
PR.P60.004.055 |  |  | 5 G 4 mmq | m | 2.7805
PR.P60.004.056 |  |  | 5 G 6 mmq | m | 3.9443
PR.P60.004.057 |  |  | 5 G 10 mmq | m | 6.4271
PR.P60.004.058 |  |  | 5 G 16 mmq | m | 10.0431
PR.P60.004.059 |  |  | 5 G 25 mmq | m | 15.9548
PR.P60.004.060 |  |  | 5 G 35 mmq | m | 22.3083
PR.P60.004.061 |  |  | 5 G 50 mmq | m | 30.2398
PR.P60.004.062 |  |  | 7 x 1,5 mmq | m | 1.8833
PR.P60.004.063 |  |  | 10 x 1,5 mmq | m | 2.6162
PR.P60.004.064 |  |  | 12 x 1,5 mmq | m | 3.0167
PR.P60.004.065 |  |  | 16 x 1,5 mmq | m | 4.0185
PR.P60.004.066 |  |  | 19 x 1,5 mmq | m | 4.6444
PR.P60.004.067 |  |  | 24 x 1,5 mmq | m | 5.8667
PR.P60.004.068 |  |  | 7 x 2,5 mmq | m | 2.9167
PR.P60.004.069 |  |  | 10 x 2,5 mmq | m | 4.0518
PR.P60.004.070 |  |  | 12 x 2,5 mmq | m | 4.7215
PR.P60.004.071 |  |  | 16 x 2,5 mmq | m | 6.2556
PR.P60.004.072 |  |  | 19 x 2,5 mmq | m | 7.2724
PR.P60.004.073 |  |  | 24 x 2,5 mmq | m | 9.0604
PR.P60.005.001 |  | Conduttore unipolare o multipolare flessibile di rame rosso ricotto , isolato in gomma HEPR di qualità G7 e guaina termoplastica di qualità M1, non propagante l'incendio, senza alogeni LSOH, e a bassissima emissione di fumi e gas corrosivi, rispondente alle norme CEI 20-22 III, CEI EN 60332-1-2, CEI EN 50267-2-1, CEI EN 61034-2, CEI 20-37/4-0, marchio IMQ, sigla di designazione FG7(O)M1: | 1 x 10 mmq | m | 1.5647
PR.P60.005.002 |  |  | 1 x 16 mmq | m | 2.2651
PR.P60.005.003 |  |  | 1 x 25 mmq | m | 3.1479
PR.P60.005.004 |  |  | 1 x 35 mmq | m | 4.2261
PR.P60.005.005 |  |  | 1 x 50 mmq | m | 5.9134
PR.P60.005.006 |  |  | 1 x 70 mmq | m | 8.3418
PR.P60.005.007 |  |  | 1 x 95 mmq | m | 10.7304
PR.P60.005.008 |  |  | 1 x 120 mmq | m | 13.1451
PR.P60.005.009 |  |  | 1 x 150 mmq | m | 16.4451
PR.P60.005.010 |  |  | 1 x 185 mmq | m | 20.4657
PR.P60.005.011 |  |  | 1 x 240 mmq | m | 26.3512
PR.P60.005.012 |  |  | 1 x 300 mmq | m | 33.0188
PR.P60.005.013 |  |  | 2 x 1,5 mmq | m | 0.69072
PR.P60.005.014 |  |  | 2 x 2,5 mmq | m | 0.98397
PR.P60.005.015 |  |  | 2 x 4 mmq | m | 1.3968
PR.P60.005.016 |  |  | 2 x 6 mmq | m | 1.9259
PR.P60.005.017 |  |  | 2 x 10 mmq | m | 3.1002
PR.P60.005.018 |  |  | 2 x 16 mmq | m | 3.546
PR.P60.005.019 |  |  | 2 x 25 mmq | m | 7.2668
PR.P60.005.020 |  |  | 2 x 35 mmq | m | 10.1207
PR.P60.005.021 |  |  | 2 x 50 mmq | m | 14.2802
PR.P60.005.022 |  |  | 3 x 1,5 mmq | m | 0.87616
PR.P60.005.023 |  |  | 3 x 2,5 mmq | m | 1.2439
PR.P60.005.024 |  |  | 3 x 4 mmq | m | 1.8429
PR.P60.005.025 |  |  | 3 x 6 mmq | m | 2.6373
PR.P60.005.026 |  |  | 3 x 10 mmq | m | 4.3128
PR.P60.005.027 |  |  | 3 x 16 mmq | m | 6.772
PR.P60.005.028 |  |  | 3 x 25 mmq | m | 10.329
PR.P60.005.029 |  |  | 3 x 35 mmq | m | 14.2318
PR.P60.005.030 |  |  | 3 x 50 mmq | m | 20.3023
PR.P60.005.031 |  |  | 3 x 95 mmq | m | 37.2591
PR.P60.005.034 |  |  | 4 x 1,5 mmq | m | 1.1449
PR.P60.005.035 |  |  | 4 x 2,5 mmq | m | 1.6684
PR.P60.005.036 |  |  | 4 x 4 mmq | m | 2.4478
PR.P60.005.037 |  |  | 4 x 6 mmq | m | 3.444
PR.P60.005.038 |  |  | 4 x 10 mmq | m | 5.7155
PR.P60.005.039 |  |  | 4 x 16 mmq | m | 8.7034
PR.P60.005.040 |  |  | 4 x 25 mmq | m | 13.5726
PR.P60.005.041 |  |  | 3 x 35 + 1 x 25 mmq | m | 17.3749
PR.P60.005.042 |  |  | 3 x 50 + 1 x 25 mmq | m | 23.1499
PR.P60.005.043 |  |  | 3 x 70 + 1 x 35 mmq | m | 32.1752
PR.P60.005.044 |  |  | 3 x 95 + 1 x 50 mmq | m | 42.8714
PR.P60.005.047 |  |  | 5 G 1,5 mmq | m | 1.3895
PR.P60.005.048 |  |  | 5 G 2,5 mmq | m | 2.0112
PR.P60.005.049 |  |  | 5 G 4 mmq | m | 2.9362
PR.P60.005.050 |  |  | 5 G 6 mmq | m | 4.2147
PR.P60.005.051 |  |  | 5 G 10 mmq | m | 7.0168
PR.P60.005.052 |  |  | 5 G 16 mmq | m | 11.0474
PR.P60.005.053 |  |  | 5 G 25 mmq | m | 16.6124
PR.P60.005.054 |  |  | 5 G 35 mmq | m | 23.226
PR.P60.005.055 |  |  | 5 G 50 mmq | m | 33.1622
PR.P60.005.056 |  |  | 7 G 1,5 mmq | m | 2.0736
PR.P60.005.057 |  |  | 10 G 1,5 mmq | m | 2.8505
PR.P60.005.058 |  |  | 12 G 1,5 mmq | m | 3.305
PR.P60.005.059 |  |  | 16 G 1,5 mmq | m | 4.4732
PR.P60.005.060 |  |  | 19 G 1,5 mmq | m | 5.1067
PR.P60.005.061 |  |  | 24 G 1,5 mmq | m | 6.1761
PR.P60.005.062 |  |  | 7 G 2,5 mmq | m | 3.0988
PR.P60.005.063 |  |  | 10 G 2,5 mmq | m | 4.3929
PR.P60.005.064 |  |  | 12 G 2,5 mmq | m | 5.0652
PR.P60.005.065 |  |  | 16 G 2,5 mmq | m | 6.6486
PR.P60.005.066 |  |  | 19 G 2,5 mmq | m | 7.7663
PR.P60.005.067 |  |  | 24 G 2,5 mmq | m | 9.6744
PR.P60.006.001 |  | Conduttore unipolare o multipolare flessibile di rame rosso ricotto, resistente al fuoco, isolato in gomma HEPR di qualità G10 e guaina termoplastica di qualità M1, non propagante l'incendio, senza alogeni LSOH, e a bassissima emissione di fumi e gas corrosivi, rispondente alle norme CEI 20-22 III, CEI EN 60332-1-2, CEI EN 50267-2-1, CEI EN 61034-2, CEI 20-37/4-0, CEI EN 50200, CEI EN 50362, marchio IMQ, sigla di designazione FTG10(O)M1: | 1 x 1,5 mmq | m | 0.69077
PR.P60.006.002 |  |  | 1 x 2,5 mmq | m | 0.88077
PR.P60.006.003 |  |  | 1 x 4 mmq | m | 1.0328
PR.P60.006.004 |  |  | 1 x 6 mmq | m | 1.3632
PR.P60.006.005 |  |  | 1 x 10 mmq | m | 2.0511
PR.P60.006.006 |  |  | 1 x 16 mmq | m | 2.9872
PR.P60.006.007 |  |  | 1 x 25 mmq | m | 4.2778
PR.P60.006.008 |  |  | 1 x 35 mmq | m | 5.7824
PR.P60.006.009 |  |  | 1 x 50 mmq | m | 7.8789
PR.P60.006.010 |  |  | 1 x 70 mmq | m | 10.6255
PR.P60.006.011 |  |  | 1 x 95 mmq | m | 13.7328
PR.P60.006.012 |  |  | 1 x 120 mmq | m | 17.7006
PR.P60.006.013 |  |  | 1 x 150 mmq | m | 21.761
PR.P60.006.014 |  |  | 1 x 185 mmq | m | 26.3041
PR.P60.006.015 |  |  | 1 x 240 mmq | m | 33.9192
PR.P60.006.017 |  |  | 2 x 1,5 mmq | m | 1.4439
PR.P60.006.018 |  |  | 2 x 2,5 mmq | m | 2.0022
PR.P60.006.019 |  |  | 2 x 4 mmq | m | 2.2493
PR.P60.006.020 |  |  | 2 x 6 mmq | m | 2.8644
PR.P60.006.021 |  |  | 2 x 10 mmq | m | 4.6308
PR.P60.006.022 |  |  | 2 x 16 mmq | m | 6.6705
PR.P60.006.023 |  |  | 2 x 25 mmq | m | 9.5625
PR.P60.006.024 |  |  | 2 x 35 mmq | m | 13.7192
PR.P60.006.030 |  |  | 3 x 1,5 mmq | m | 1.8985
PR.P60.006.031 |  |  | 3 x 2,5 mmq | m | 2.5604
PR.P60.006.032 |  |  | 3 x 4 mmq | m | 3.1519
PR.P60.006.033 |  |  | 3 x 6 mmq | m | 3.9106
PR.P60.006.034 |  |  | 3 x 10 mmq | m | 6.2455
PR.P60.006.035 |  |  | 3 x 16 mmq | m | 9.0259
PR.P60.006.036 |  |  | 3 x 25 mmq | m | 13.6248
PR.P60.006.045 |  |  | 4 x 1,5 mmq | m | 2.2476
PR.P60.006.046 |  |  | 4 x 2,5 mmq | m | 2.7658
PR.P60.006.047 |  |  | 4 x 4 mmq | m | 3.8484
PR.P60.006.048 |  |  | 4 x 6 mmq | m | 4.9305
PR.P60.006.049 |  |  | 4 x 10 mmq | m | 8.0222
PR.P60.006.050 |  |  | 4 x 16 mmq | m | 11.6202
PR.P60.006.051 |  |  | 4 x 25 mmq | m | 17.7848
PR.P60.006.052 |  |  | 3 x 35 + 1 x 25 mmq | m | 15.7788
PR.P60.006.060 |  |  | 5 G 1,5 mmq | m | 2.8694
PR.P60.006.061 |  |  | 5 G 2,5 mmq | m | 3.6899
PR.P60.006.062 |  |  | 5 G 4 mmq | m | 4.809
PR.P60.006.063 |  |  | 5 G 6 mmq | m | 6.1618
PR.P60.006.064 |  |  | 5 G 10 mmq | m | 10.0927
PR.P60.006.065 |  |  | 5 G 16 mmq | m | 14.4322
PR.P60.006.066 |  |  | 5 G 25 mmq | m | 21.9371
PR.P60.007.005 |  | Conduttore unipolare o multipolare flessibile di rame rosso ricotto, resistente all'acqua (AD6), isolato in gomma di qualità EI4 e guaina in policloroprene di qualità EM2, non propagante la fiamma, rispondente alle norme CEI EN 60332-1-2, marchio IMQ, sigla di designazione H07RN-F: | 1 x 10 mmq | m | 1.979
PR.P60.007.006 |  |  | 1 x 16 mmq | m | 2.8764
PR.P60.007.007 |  |  | 1 x 25 mmq | m | 4.0863
PR.P60.007.008 |  |  | 1 x 35 mmq | m | 5.5119
PR.P60.007.009 |  |  | 1 x 50 mmq | m | 7.8107
PR.P60.007.010 |  |  | 1 x 70 mmq | m | 10.727
PR.P60.007.011 |  |  | 1 x 95 mmq | m | 14.077
PR.P60.007.012 |  |  | 1 x 120 mmq | m | 17.9734
PR.P60.007.013 |  |  | 1 x 150 mmq | m | 22.5168
PR.P60.007.014 |  |  | 1 x 185 mmq | m | 28.5161
PR.P60.007.015 |  |  | 1 x 240 mmq | m | 36.0259
PR.P60.007.021 |  |  | 2 x 1,5 mmq | m | 1.0413
PR.P60.007.022 |  |  | 2 x 2,5 mmq | m | 1.4003
PR.P60.007.023 |  |  | 2 x 4 mmq | m | 1.9796
PR.P60.007.024 |  |  | 2 x 6 mmq | m | 2.7799
PR.P60.007.025 |  |  | 2 x 10 mmq | m | 4.5874
PR.P60.007.026 |  |  | 2 x 16 mmq | m | 6.4534
PR.P60.007.027 |  |  | 2 x 25 mmq | m | 9.698
PR.P60.007.033 |  |  | 3 G 1,5 mmq | m | 1.2294
PR.P60.007.034 |  |  | 3 G 2,5 mmq | m | 1.7286
PR.P60.007.035 |  |  | 3 G 4 mmq | m | 2.552
PR.P60.007.036 |  |  | 3 G 6 mmq | m | 3.6307
PR.P60.007.037 |  |  | 3 G 10 mmq | m | 5.9851
PR.P60.007.038 |  |  | 3 G 16 mmq | m | 8.7543
PR.P60.007.039 |  |  | 3 G 25 mmq | m | 12.8909
PR.P60.007.048 |  |  | 4 G 1,5 mmq | m | 1.5136
PR.P60.007.049 |  |  | 4 G 2,5 mmq | m | 2.2332
PR.P60.007.050 |  |  | 4 G 4 mmq | m | 3.2655
PR.P60.007.051 |  |  | 4 G 6 mmq | m | 4.4761
PR.P60.007.052 |  |  | 4 G 10 mmq | m | 7.5881
PR.P60.007.053 |  |  | 4 G 16 mmq | m | 11.276
PR.P60.007.054 |  |  | 4 G 25 mmq | m | 16.9686
PR.P60.007.062 |  |  | 5 G 1,5 mmq | m | 1.8462
PR.P60.007.063 |  |  | 5 G 2,5 mmq | m | 2.7063
PR.P60.007.064 |  |  | 5 G 4 mmq | m | 4.0735
PR.P60.007.065 |  |  | 5 G 6 mmq | m | 5.6913
PR.P60.007.066 |  |  | 5 G 10 mmq | m | 9.1889
PR.P60.007.067 |  |  | 5 G 16 mmq | m | 13.6819
PR.P60.007.068 |  |  | 5 G 25 mmq | m | 21.2751
PR.P60.008.002 |  | Conduttore unipolare o multipolare flessibile di rame stagnato ricotto, resistente all'ozono ed ai raggi UV, isolato in gomma di qualità G21 e guaina in mescola reticolata di qualità M21, non propagante l'incendio, senza alogeni LSOH, e a ridotta emissione di fumi e gas corrosivi, rispondente alle norme CEI EN 60332-1-2, CEI EN 50267-2-1, CEI EN 50267-2-2, CEI EN 60216-1, CEI 20-37/4-0, CEI EN 50396, marchio IMQ, sigla di designazione FG21M21: | 1 x 2,5 mmq | m | 0.38045
PR.P60.008.003 |  |  | 1 x 4 mmq | m | 0.7275
PR.P60.008.004 |  |  | 1 x 6 mmq | m | 1.0042
PR.P60.008.005 |  |  | 1 x 10 mmq | m | 2.3411
PR.P60.008.006 |  |  | 1 x 16 mmq | m | 2.6565
PR.P60.008.007 |  |  | 1 x 25 mmq | m | 3.7571
PR.P60.008.008 |  |  | 1 x 35 mmq | m | 5.2181
PR.P60.008.009 |  |  | 1 x 50 mmq | m | 8.2997
PR.P60.008.010 |  |  | 1 x 70 mmq | m | 11.681
PR.P60.008.011 |  |  | 1 x 95 mmq | m | 15.2673
PR.P60.008.012 |  |  | 1 x 120 mmq | m | 17.8744
PR.P60.009.025 |  | Conduttore unipolare o multipolare in rame ad isolamento minerale con guaina esterna in rame, rispondente alle norme CEI EN 50267-2-1, CEI EN 50268, serie pesante, tensione nominale Uo/U 450/750V: | 2 x 1,5 mmq | m | 19.1648
PR.P60.009.026 |  |  | 2 x 2,5 mmq | m | 23.9338
PR.P60.009.028 |  |  | 2 x 6 mmq | m | 33.8135
PR.P60.009.036 |  |  | 3 x 10 mmq | m | 52.4722
PR.P60.009.039 |  |  | 4 x 1,5 mmq | m | 13.915
PR.P60.009.041 |  |  | 4 x 4 mmq | m | 42.6558
PR.P60.009.044 |  |  | 4 x 16 mmq | m | 83.7683
PR.P60.011.001 |  | Tubazioni corrugate pieghevoli a base di pvc rigido, autoestinguente, marchio IMQ, rispondenti alle norme CEI EN 61386-1, CEI EN 61386-22, resistenti alla temperatura di 850°C secondo norma CEI EN 60695-2-11 | Ø 16 mm | m | 0.21933
PR.P60.011.002 |  |  | Ø 20 mm | m | 0.11385
PR.P60.011.003 |  |  | Ø 25 mm | m | 0.2024
PR.P60.011.004 |  |  | Ø 32 mm | m | 0.3795
PR.P60.011.005 |  |  | Ø 40 mm | m | 0.96288
PR.P60.011.006 |  |  | Ø 50 mm | m | 1.1943
PR.P60.011.007 |  |  | Ø 63 mm | m | 2.5765
PR.P60.012.001 |  | Tubazioni rigide a base di pvc, autoestinguente, marchio IMQ, rispondenti alle norme CEI EN 61386-1, CEI EN 61386-21, resistenti alla temperatura di 850°C secondo norma CEI EN 60695-2-11 | Ø 16 mm | m | 0.28463
PR.P60.012.002 |  |  | Ø 20 mm | m | 0.3036
PR.P60.012.003 |  |  | Ø 25 mm | m | 0.4301
PR.P60.012.004 |  |  | Ø 32 mm | m | 0.6072
PR.P60.012.005 |  |  | Ø 40 mm | m | 1.4582
PR.P60.012.006 |  |  | Ø 50 mm | m | 2.9272
PR.P60.013.001 |  | Cavidotti corrugati a doppio strato in polietilene ad alta densità a norme CEI EN 61386-24, marchio IMQ: | tubo diam. esterno 40 mm | m | 0.51233
PR.P60.013.002 |  |  | tubo diam. esterno 50 mm | m | 0.63528
PR.P60.013.003 |  |  | tubo diam. esterno 63 mm | m | 0.86071
PR.P60.013.004 |  |  | tubo diam. esterno 75 mm | m | 1.0247
PR.P60.013.005 |  |  | tubo diam. esterno 90 mm | m | 1.455
PR.P60.013.006 |  |  | tubo diam. esterno 110 mm | m | 1.8034
PR.P60.013.007 |  |  | tubo diam. esterno 125 mm | m | 2.3362
PR.P60.013.008 |  |  | tubo diam. esterno 140 mm | m | 2.7577
PR.P60.013.009 |  |  | tubo diam. esterno 160 mm | m | 3.6273
PR.P60.013.010 |  |  | tubo diam. esterno 200 mm | m | 6.3938
PR.P60.014.001 |  | Tubo in acciaio zincato sendzimir elettrosaldato, con marchio IMQ a norme CEI EN 61386: | Ø 16 mm | m | 1.1941
PR.P60.014.002 |  |  | Ø 20 mm | m | 1.5472
PR.P60.014.003 |  |  | Ø 25 mm | m | 2.3077
PR.P60.014.004 |  |  | Ø 32 mm | m | 2.9349
PR.P60.014.005 |  |  | Ø 40 mm | m | 3.6403
PR.P60.014.006 |  |  | Ø 50 mm | m | 4.5908
PR.P60.014.007 |  |  | Ø 63 mm | m | 7.1923
PR.P60.015.001 |  | Tubo in acciaio zincato inox AISI 304, con marchio IMQ a norme CEI EN 61386: | Ø 16 mm | m | 9.1912
PR.P60.015.002 |  |  | Ø 20 mm | m | 11.3795
PR.P60.015.003 |  |  | Ø 25 mm | m | 14.706
PR.P60.015.004 |  |  | Ø 32 mm | m | 19.1702
PR.P60.015.005 |  |  | Ø 40 mm | m | 23.372
PR.P60.015.006 |  |  | Ø 50 mm | m | 28.4487
PR.P60.015.007 |  |  | Ø 63 mm | m | 45.0803
PR.P60.016.001 |  | Guaina flessibile spiralata a base di pvc plastificato rigido, autoestinguente, rispondente alle norme CEI EN 61386-1, CEI EN 61386-23, marchio IMQ, resistenti alla temperatura di 850°C secondo norma CEI EN 60695-2-11 | Ø 12 mm | m | 0.88727
PR.P60.016.002 |  |  | Ø 16 mm | m | 1.0951
PR.P60.016.003 |  |  | Ø 20 mm | m | 1.3725
PR.P60.016.004 |  |  | Ø 22 mm | m | 1.6497
PR.P60.016.005 |  |  | Ø 25 mm | m | 1.7883
PR.P60.016.006 |  |  | Ø 28 mm | m | 2.3763
PR.P60.016.007 |  |  | Ø 32 mm | m | 2.7588
PR.P60.016.008 |  |  | Ø 35 mm | m | 3.067
PR.P60.016.009 |  |  | Ø 40 mm | m | 3.807
PR.P60.016.010 |  |  | Ø 50 mm | m | 5.4104
PR.P60.017.001 |  | Guaina flessibile metallica a semplice aggraffatura con zincatura a caldo e rivestimento plastico in PVC, non propagante la fiamma secondo CEI EN 61386. | Ø 12 mm | m | 2.1945
PR.P60.017.002 |  |  | Ø 16 mm | m | 2.6421
PR.P60.017.003 |  |  | Ø 21 mm | m | 3.239
PR.P60.017.004 |  |  | Ø 27 mm | m | 4.7619
PR.P60.017.005 |  |  | Ø 35 mm | m | 7.8958
PR.P60.017.006 |  |  | Ø 40 mm | m | 9.135
PR.P60.017.007 |  |  | Ø 51 mm | m | 11.195
PR.P60.017.008 |  |  | Ø 12 mm - halogen free | m | 2.9941
PR.P60.017.009 |  |  | Ø 16 mm - halogen free | m | 3.2183
PR.P60.017.010 |  |  | Ø 21 mm - halogen free | m | 3.9891
PR.P60.017.011 |  |  | Ø 27 mm - halogen free | m | 5.8515
PR.P60.017.012 |  |  | Ø 35 mm - halogen free | m | 8.7672
PR.P60.017.013 |  |  | Ø 40 mm - halogen free | m | 10.0537
PR.P60.017.014 |  |  | Ø 51 mm - halogen free | m | 14.5238
PR.P60.018.001 |  | Canala portacavi in acciaio forata e zincata tipo sendzimir: | elemento rettilineo 100 x 50 mm | m | 7.5934
PR.P60.018.002 |  |  | elemento rettilineo 150 x 50 mm | m | 8.9284
PR.P60.018.003 |  |  | elemento rettilineo 200 x 50 mm | m | 11.7652
PR.P60.018.004 |  |  | elemento rettilineo 300 x 50 mm | m | 15.7707
PR.P60.018.005 |  |  | elemento rettilineo 400 x 50 mm | m | 20.4432
PR.P60.018.006 |  |  | elemento rettilineo 500 x 50 mm | m | 23.3636
PR.P60.018.007 |  |  | elemento rettilineo 100 x 75 mm | m | 8.937
PR.P60.018.008 |  |  | elemento rettilineo 150 x 75 mm | m | 10.524
PR.P60.018.009 |  |  | elemento rettilineo 200 x 75 mm | m | 13.1004
PR.P60.018.010 |  |  | elemento rettilineo 300 x 75 mm | m | 17.6063
PR.P60.018.011 |  |  | elemento rettilineo 400 x 75 mm | m | 21.5278
PR.P60.018.012 |  |  | elemento rettilineo 500 x 75 mm | m | 24.6156
PR.P60.018.013 |  |  | elemento rettilineo 100 x 100 mm | m | 10.2638
PR.P60.018.014 |  |  | elemento rettilineo 150 x 100 mm | m | 12.0994
PR.P60.018.015 |  |  | elemento rettilineo 200 x 100 mm | m | 14.353
PR.P60.018.016 |  |  | elemento rettilineo 300 x 100 mm | m | 19.2753
PR.P60.018.017 |  |  | elemento rettilineo 400 x 100 mm | m | 22.5296
PR.P60.018.018 |  |  | elemento rettilineo 500 x 100 mm | m | 25.8671
PR.P60.019.001 |  | Canala portacavi chiusa in acciaio zincato tipo sendzimir: | elemento rettilineo verniciato 50 x 50 mm | m | 7.1247
PR.P60.019.002 |  |  | elemento rettilineo verniciato 100 x 50 mm | m | 10.5551
PR.P60.019.003 |  |  | elemento rettilineo verniciato 150 x 50 mm | m | 12.3425
PR.P60.019.004 |  |  | elemento rettilineo verniciato 200 x 50 mm | m | 16.1731
PR.P60.019.005 |  |  | elemento rettilineo verniciato 300 x 50 mm | m | 22.4723
PR.P60.019.006 |  |  | elemento rettilineo verniciato 400 x 50 mm | m | 30.0475
PR.P60.019.007 |  |  | elemento rettilineo verniciato 500 x 50 mm | m | 34.0484
PR.P60.019.008 |  |  | elemento rettilineo verniciato 75 x 75 mm | m | 10.2998
PR.P60.019.009 |  |  | elemento rettilineo verniciato 100 x 75 mm | m | 12.768
PR.P60.019.010 |  |  | elemento rettilineo verniciato 150 x 75 mm | m | 15.0664
PR.P60.019.011 |  |  | elemento rettilineo verniciato 200 x 75 mm | m | 18.6413
PR.P60.019.012 |  |  | elemento rettilineo verniciato 300 x 75 mm | m | 25.877
PR.P60.019.013 |  |  | elemento rettilineo verniciato 400 x 75 mm | m | 32.0906
PR.P60.019.014 |  |  | elemento rettilineo verniciato 500 x 75 mm | m | 36.4321
PR.P60.019.015 |  |  | elemento rettilineo verniciato 100 x 100 mm | m | 14.6411
PR.P60.019.016 |  |  | elemento rettilineo verniciato 150 x 100 mm | m | 17.1942
PR.P60.019.017 |  |  | elemento rettilineo verniciato 200 x 100 mm | m | 20.3439
PR.P60.019.018 |  |  | elemento rettilineo verniciato 300 x 100 mm | m | 28.175
PR.P60.019.019 |  |  | elemento rettilineo verniciato 400 x 100 mm | m | 33.1123
PR.P60.019.020 |  |  | elemento rettilineo verniciato 500 x 100 mm | m | 37.4468
PR.P60.019.021 |  |  | coperchio verniciato 75 mm | m | 5.3883
PR.P60.019.022 |  |  | coperchio verniciato 100 mm | m | 6.2309
PR.P60.019.023 |  |  | coperchio verniciato 150 mm | m | 8.6825
PR.P60.019.024 |  |  | coperchio verniciato 200 mm | m | 10.7252
PR.P60.019.025 |  |  | coperchio verniciato 300 mm | m | 15.3212
PR.P60.019.026 |  |  | coperchio verniciato 400 mm | m | 20.5997
PR.P60.019.027 |  |  | coperchio verniciato 500 mm | m | 23.4086
PR.P60.019.048 |  |  | coperchio zincato 75 mm | m | 4.4989
PR.P60.019.049 |  |  | coperchio zincato 100 mm | m | 4.8488
PR.P60.019.050 |  |  | coperchio zincato 150 mm | m | 6.6217
PR.P60.019.051 |  |  | coperchio zincato 200 mm | m | 8.1636
PR.P60.019.052 |  |  | coperchio zincato 300 mm | m | 10.4811
PR.P60.019.053 |  |  | coperchio zincato 400 mm | m | 11.1634
PR.P60.019.054 |  |  | coperchio zincato 500 mm | m | 12.1853
PR.P60.020.001 |  | Passerella portacavi in fili d'acciaio zincato, magliatura max 100X50 mm, conforme CEI EN61537. | elemento rettilineo zincato elettroliticamente larghezza = 50 mm - altezza compresa tra 50 e 60 mm. | m | 6.7254
PR.P60.020.002 |  |  | elemento rettilineo zincato elettroliticamente larghezza = 100 mm - altezza compresa tra 50 e 60 mm. | m | 6.7035
PR.P60.020.003 |  |  | elemento rettilineo zincato elettroliticamente larghezza = 150 mm - altezza compresa tra 50 e 60 mm. | m | 8.6874
PR.P60.020.004 |  |  | elemento rettilineo zincato elettroliticamente larghezza = 200 mm - altezza compresa tra 50 e 60 mm. | m | 10.3341
PR.P60.020.005 |  |  | elemento rettilineo zincato elettroliticamente larghezza = 300 mm - altezza compresa tra 50 e 60 mm. | m | 13.6664
PR.P60.020.006 |  |  | elemento rettilineo zincato elettroliticamente larghezza = 400 mm - altezza compresa tra 50 e 60 mm. | m | 19.2549
PR.P60.020.007 |  |  | elemento rettilineo zincato elettroliticamente larghezza = 500 mm - altezza compresa tra 50 e 60 mm. | m | 23.4041
PR.P60.020.008 |  |  | elemento rettilineo zincato elettroliticamente larghezza = 600 mm - altezza compresa tra 50 e 60 mm. | m | 30.3972
PR.P60.020.009 |  |  | elemento rettilineo zincato elettroliticamente larghezza = 100 mm - altezza compresa tra 30 e 35 mm. | m | 6.4442
PR.P60.020.010 |  |  | elemento rettilineo zincato elettroliticamente larghezza = 150 mm - altezza compresa tra 30 e 35 mm. | m | 8.4846
PR.P60.020.011 |  |  | elemento rettilineo zincato elettroliticamente larghezza = 200 mm - altezza compresa tra 30 e 35 mm. | m | 9.8414
PR.P60.020.012 |  |  | elemento rettilineo zincato elettroliticamente larghezza = 300 mm - altezza compresa tra 30 e 35 mm. | m | 12.4606
PR.P60.020.013 |  |  | elemento rettilineo zincato elettroliticamente larghezza = 100 mm - altezza compresa tra 100 e 110 mm. | m | 14.1092
PR.P60.020.014 |  |  | elemento rettilineo zincato elettroliticamente larghezza = 150 mm - altezza compresa tra 100 e 110 mm. | m | 14.9751
PR.P60.020.015 |  |  | elemento rettilineo zincato elettroliticamente larghezza = 200 mm - altezza compresa tra 100 e 110 mm. | m | 17.2173
PR.P60.020.016 |  |  | elemento rettilineo zincato elettroliticamente larghezza = 300 mm - altezza compresa tra 100 e 110 mm. | m | 23.226
PR.P60.020.017 |  |  | elemento rettilineo zincato elettroliticamente larghezza = 400 mm - altezza compresa tra 100 e 110 mm. | m | 26.6414
PR.P60.020.018 |  |  | elemento rettilineo zincato elettroliticamente larghezza = 500 mm - altezza compresa tra 100 e 110 mm. | m | 34.2766
PR.P60.020.019 |  |  | elemento rettilineo zincato elettroliticamente larghezza = 600 mm - altezza compresa tra 100 e 110 mm. | m | 49.5388
PR.P60.020.020 |  |  | coperchio zincato elettroliticamente 50 mm | m | 3.8943
PR.P60.020.021 |  |  | coperchio zincato elettroliticamente 100 mm | m | 4.8488
PR.P60.020.022 |  |  | coperchio zincato elettroliticamente 150 mm | m | 6.6217
PR.P60.020.023 |  |  | coperchio zincato elettroliticamente 200 mm | m | 8.1636
PR.P60.020.024 |  |  | coperchio zincato elettroliticamente 300 mm | m | 10.4811
PR.P60.020.025 |  |  | coperchio zincato elettroliticamente 400 mm | m | 11.1634
PR.P60.020.026 |  |  | coperchio zincato elettroliticamente 500 mm | m | 12.1853
PR.P60.020.027 |  |  | coperchio zincato elettroliticamente 600 mm | m | 14.4862
PR.P60.020.028 |  |  | elemento rettilineo zincato a caldo dopo lavorazione larghezza = 50 mm - Altezza compresa tra 40 e 60 mm. | m | 6.5301
PR.P60.020.029 |  |  | elemento rettilineo zincato a caldo dopo lavorazione larghezza = 100 mm - Altezza compresa tra 40 e 60 mm. | m | 12.9144
PR.P60.020.030 |  |  | elemento rettilineo zincato a caldo dopo lavorazione larghezza = 150 mm - Altezza compresa tra 40 e 60 mm. | m | 15.0409
PR.P60.020.031 |  |  | elemento rettilineo zincato a caldo dopo lavorazione larghezza = 200 mm - Altezza compresa tra 40 e 60 mm. | m | 17.6989
PR.P60.020.032 |  |  | elemento rettilineo zincato a caldo dopo lavorazione larghezza = 300 mm - Altezza compresa tra 40 e 60 mm. | m | 25.8417
PR.P60.020.033 |  |  | elemento rettilineo zincato a caldo dopo lavorazione larghezza = 400 mm - Altezza compresa tra 40 e 60 mm. | m | 33.803
PR.P60.020.034 |  |  | elemento rettilineo zincato a caldo dopo lavorazione larghezza = 500 mm - Altezza compresa tra 40 e 60 mm. | m | 46.3932
PR.P60.020.035 |  |  | elemento rettilineo zincato a caldo dopo lavorazione larghezza = 600 mm - Altezza compresa tra 40 e 60 mm. | m | 28.6713
PR.P60.020.036 |  |  | elemento rettilineo zincato a caldo dopo lavorazione larghezza = 100 mm - Altezza compresa tra 30 e 35 mm. | m | 9.984
PR.P60.020.037 |  |  | elemento rettilineo zincato a caldo dopo lavorazione larghezza = 150 mm - Altezza compresa tra 30 e 35 mm. | m | 12.3568
PR.P60.020.038 |  |  | elemento rettilineo zincato a caldo dopo lavorazione larghezza = 200 mm - Altezza compresa tra 30 e 35 mm. | m | 14.6259
PR.P60.020.039 |  |  | elemento rettilineo zincato a caldo dopo lavorazione larghezza = 300 mm - Altezza compresa tra 30 e 35 mm. | m | 21.4462
PR.P60.020.040 |  |  | elemento rettilineo zincato a caldo dopo lavorazione larghezza = 100 mm - Altezza compresa tra 100 e 110 mm. | m | 13.3082
PR.P60.020.041 |  |  | elemento rettilineo zincato a caldo dopo lavorazione larghezza = 150 mm - Altezza compresa tra 100 e 110 mm. | m | 14.1248
PR.P60.020.042 |  |  | elemento rettilineo zincato a caldo dopo lavorazione larghezza = 200 mm - Altezza compresa tra 100 e 110 mm. | m | 16.2396
PR.P60.020.043 |  |  | elemento rettilineo zincato a caldo dopo lavorazione larghezza = 300 mm - Altezza compresa tra 100 e 110 mm. | m | 21.9074
PR.P60.020.044 |  |  | elemento rettilineo zincato a caldo dopo lavorazione larghezza = 400 mm - Altezza compresa tra 100 e 110 mm. | m | 25.1287
PR.P60.020.045 |  |  | elemento rettilineo zincato a caldo dopo lavorazione larghezza = 500 mm - Altezza compresa tra 100 e 110 mm. | m | 32.3304
PR.P60.020.046 |  |  | elemento rettilineo zincato a caldo dopo lavorazione larghezza = 600 mm - Altezza compresa tra 100 e 110 mm. | m | 44.3193
PR.P60.020.047 |  |  | coperchio zincato a caldo dopo lavorazione 50 mm | m | 7.2366
PR.P60.020.048 |  |  | coperchio zincato a caldo dopo lavorazione 100 mm | m | 8.274
PR.P60.020.049 |  |  | coperchio zincato a caldo dopo lavorazione 150 mm | m | 10.9538
PR.P60.020.050 |  |  | coperchio zincato a caldo dopo lavorazione 200 mm | m | 14.0947
PR.P60.020.051 |  |  | coperchio zincato a caldo dopo lavorazione 300 mm | m | 18.8777
PR.P60.020.052 |  |  | coperchio zincato a caldo dopo lavorazione 400 mm | m | 24.6428
PR.P60.020.053 |  |  | coperchio zincato a caldo dopo lavorazione 500 mm | m | 32.7305
PR.P60.020.054 |  |  | coperchio zincato a caldo dopo lavorazione 600 mm | m | 41.7703
PR.P60.021.001 |  | Passerella portacavi in fili d'acciaio inox amagnetico AISI 304, magliatura max 100X50 mm, conforme CEI EN61537. Altezza compresa tra 40 e 60 mm. | elemento rettilineo larghezza = 50 mm | m | 22.3652
PR.P60.021.002 |  |  | elemento rettilineo larghezza = 100 mm | m | 31.3277
PR.P60.021.003 |  |  | elemento rettilineo larghezza = 150 mm | m | 36.4257
PR.P60.021.004 |  |  | elemento rettilineo larghezza = 200 mm | m | 42.0992
PR.P60.021.005 |  |  | elemento rettilineo larghezza = 300 mm | m | 53.8574
PR.P60.021.006 |  |  | elemento rettilineo larghezza = 400 mm | m | 74.9892
PR.P60.021.007 |  |  | elemento rettilineo larghezza = 500 mm | m | 90.4475
PR.P60.021.008 |  |  | elemento rettilineo larghezza = 600 mm | m | 111.826
PR.P60.022.001 |  | Passerella portacavi in fili d'acciaio inox amagnetico AISI 304, magliatura max 100X50 mm, conforme CEI EN61537. Altezza compresa tra 30 e 35 mm. | elemento rettilineo larghezza = 100 mm | m | 22.3652
PR.P60.022.002 |  |  | elemento rettilineo larghezza = 150 mm | m | 27.4631
PR.P60.022.003 |  |  | elemento rettilineo larghezza = 200 mm | m | 40.7014
PR.P60.022.004 |  |  | elemento rettilineo larghezza = 300 mm | m | 52.2129
PR.P60.023.001 |  | Passerella portacavi in fili d'acciaio inox amagnetico AISI 304, magliatura max 100X50 mm, conforme CEI EN61537. Altezza compresa tra 100 e 110 mm. | elemento rettilineo larghezza = 100 mm | m | 66.5789
PR.P60.023.002 |  |  | elemento rettilineo larghezza = 150 mm | m | 51.7195
PR.P60.023.003 |  |  | elemento rettilineo larghezza = 200 mm | m | 59.6131
PR.P60.023.004 |  |  | elemento rettilineo larghezza = 300 mm | m | 96.2433
PR.P60.023.005 |  |  | elemento rettilineo larghezza = 400 mm | m | 124.1598
PR.P60.023.006 |  |  | elemento rettilineo larghezza = 500 mm | m | 139.7825
PR.P60.023.007 |  |  | elemento rettilineo larghezza = 600 mm | m | 149.6495
PR.P60.024.001 |  | Passerella portacavi in fili d'acciaio inox amagnetico AISI 304, magliatura max 100X50 mm, conforme CEI EN61537. | coperchio acciaio inox 50 mm | m | 16.4539
PR.P60.024.002 |  |  | coperchio acciaio inox 100 mm | m | 17.7314
PR.P60.024.003 |  |  | coperchio acciaio inox 150 mm | m | 24.2132
PR.P60.024.004 |  |  | coperchio acciaio inox 200 mm | m | 29.8533
PR.P60.024.005 |  |  | coperchio acciaio inox 300 mm | m | 38.3294
PR.P60.024.006 |  |  | coperchio acciaio inox 400 mm | m | 94.5588
PR.P60.024.007 |  |  | coperchio acciaio inox 500 mm | m | 116.7595
PR.P60.024.008 |  |  | coperchio acciaio inox 600 mm | m | 150.4717
PR.P60.025.001 |  | Separatore per canala in acciaio zincato tipo sendzimir: | per canala altezza 50 mm | m | 7.5593
PR.P60.025.002 |  |  | per canala altezza 75 mm | m | 6.2108
PR.P60.025.003 |  |  | per canala altezza 100 mm | m | 6.9235
PR.P60.026.001 |  | Separatore per canala in acciaio zincato elettroliticamente: | per canala altezza compresa tra 30 e 35 mm | m | 6.7424
PR.P60.026.002 |  |  | per canala altezza compresa tra 40 e 60 mm | m | 7.8705
PR.P60.026.003 |  |  | per canala altezza compresa tra 100 e 110 mm | m | 11.5182
PR.P60.027.001 |  | Separatore per canala in acciaio inox: | per canala altezza compresa tra 30 e 35 mm | m | 10.8537
PR.P60.027.002 |  |  | per canala altezza compresa tra 40 e 60 mm | m | 14.4716
PR.P60.027.003 |  |  | per canala altezza compresa tra 100 e 110 mm | m | 21.8718
PR.P60.028.001 |  | Sistema di supporto a mensola per canale in acciaio zincato: | Lunghezza 100mm. Acciaio zincato tipo sendzimir | cad | 3.8639
PR.P60.028.002 |  |  | Lunghezza 100mm. Acciaio zincato a caldo dopo la lavorazione | cad | 7.702
PR.P60.028.003 |  |  | Lunghezza 100mm. Acciaio inox AISI 316L | cad | 8.6336
PR.P60.028.004 |  |  | Lunghezza 150mm. Acciaio zincato tipo sendzimir | cad | 4.3307
PR.P60.028.005 |  |  | Lunghezza 150mm. Acciaio zincato a caldo dopo la lavorazione | cad | 7.702
PR.P60.028.006 |  |  | Lunghezza 150mm. Acciaio inox AISI 316L | cad | 10.9359
PR.P60.028.007 |  |  | Lunghezza 200mm. Acciaio zincato tipo sendzimir | cad | 4.7975
PR.P60.028.008 |  |  | Lunghezza 200mm. Acciaio zincato a caldo dopo la lavorazione | cad | 8.6096
PR.P60.028.009 |  |  | Lunghezza 200mm. Acciaio inox AISI 316L | cad | 13.2382
PR.P60.028.010 |  |  | Lunghezza 300mm. Acciaio zincato tipo sendzimir | cad | 6.1071
PR.P60.028.011 |  |  | Lunghezza 300mm. Acciaio zincato a caldo dopo la lavorazione | cad | 10.0618
PR.P60.028.012 |  |  | Lunghezza 300mm. Acciaio inox AISI 316L | cad | 16.0339
PR.P60.028.013 |  |  | Lunghezza 400mm. Acciaio zincato tipo sendzimir | cad | 12.0846
PR.P60.028.014 |  |  | Lunghezza 400mm. Acciaio zincato a caldo dopo la lavorazione | cad | 11.8771
PR.P60.028.015 |  |  | Lunghezza 400mm. Acciaio inox AISI 316L | cad | 21.4607
PR.P60.028.016 |  |  | Lunghezza 500mm. Acciaio zincato tipo sendzimir | cad | 15.9614
PR.P60.028.017 |  |  | Lunghezza 500mm. Acciaio zincato a caldo dopo la lavorazione | cad | 19.9162
PR.P60.028.018 |  |  | Lunghezza 500mm. Acciaio inox AISI 316L | cad | 47.3616
PR.P60.028.019 |  |  | Lunghezza 600mm. Acciaio zincato tipo sendzimir | cad | 13.5813
PR.P60.028.020 |  |  | Lunghezza 600mm. Acciaio zincato a caldo dopo la lavorazione | cad | 22.1916
PR.P60.028.021 |  |  | Lunghezza 600mm. Acciaio inox AISI 316L | cad | 55.7486
PR.P60.029.001 |  | Canaletta in PVC autoestinguente a battiscopa/cornice, IP4X, colore standard, completa di coperchio: | elemento rettilineo dimensione 70 x 20 mm circa - 3 scomparti | m | 6.5869
PR.P60.029.002 |  |  | elemento rettilineo dimensione 100 x 25 mm circa - 4 scomparti | m | 9.6752
PR.P60.029.003 |  |  | elemento rettilineo dimensione 100 x 25 mm circa - 5 scomparti | m | 9.6752
PR.P60.029.004 |  |  | scatola porta apparecchi autoportante 3 moduli per canala 3 scomparti h=70 mm circa | cad | 6.9758
PR.P60.029.005 |  |  | scatola porta apparecchi autoportante 4 moduli per canala 3 scomparti h=70 mm circa | cad | 7.6933
PR.P60.029.006 |  |  | scatola porta apparecchi autoportante 6 moduli per canala 3 scomparti h=70 mm circa | cad | 9.6259
PR.P60.029.007 |  |  | scatola porta apparecchi autoportante 3 moduli per canala 4/5 scomparti h=100 mm circa | cad | 18.6505
PR.P60.029.008 |  |  | scatola porta apparecchi autoportante 4 moduli per canala 4/5 scomparti h=100 mm circa | cad | 18.6505
PR.P60.029.009 |  |  | scatola porta apparecchi autoportante 6 moduli per canala 4/5 scomparti h=100 mm circa | cad | 23.9636
PR.P60.029.010 |  |  | scatola per derivazione dimensioni assimilabili a 151 x 151 x 60 mm. | cad | 30.1956
PR.P60.029.011 |  |  | scatola per derivazione dimensioni assimilabili a 151 x 151 x 75 mm. | cad | 25.5996
PR.P60.029.012 |  |  | scatola per derivazione dimensioni assimilabili a 231 x 231 x 95 mm. | cad | 54.0972
PR.P60.030.001 |  | Canala in PVC autoestinguente, IP4X, per installazione da parete e da soffitto, conforme alla norma CEI EN 50085-2-1, marchio IMQ, marcatura CE, colore standard: | minicanala con coperchio dimensioni assimilabili a 10 x 10 mm. - 1 scomparto | m | 1.0595
PR.P60.030.002 |  |  | minicanala con coperchio dimensioni assimilabili a 20 x 10 mm. - 1 scomparto | m | 1.1374
PR.P60.030.003 |  |  | minicanala con coperchio dimensioni assimilabili a 30 x 10 mm. - 1 scomparto | m | 1.823
PR.P60.030.004 |  |  | minicanala con coperchio dimensioni assimilabili a 30 x 10 mm. - 2 scomparti | m | 1.823
PR.P60.030.005 |  |  | minicanala con coperchio dimensioni assimilabili a 15 x 17 mm. - 1 scomparto | m | 1.2932
PR.P60.030.006 |  |  | minicanala con cperchio dimensioni assimilabili a 25 x 17 mm. - 1 scomparto | m | 1.636
PR.P60.030.007 |  |  | minicanala con coperchio dimensioni assimilabili a 40 x 17 mm. - 1 scomparto | m | 2.8669
PR.P60.030.008 |  |  | minicanala con coperchio dimensioni assimilabili a 40 x 17 mm. - 2 scomparti | m | 2.8669
PR.P60.030.009 |  |  | minicanala con coperchio dimensioni assimilabili a 50 x 17 mm. - 1 scomparto | m | 4.3471
PR.P60.030.010 |  |  | minicanala con coperchio dimensioni assimilabili a 50 x 17 mm. - 2 scomparti | m | 4.3471
PR.P60.030.011 |  |  | minicanala con coperchio dimensioni assimilabili a 50 x 17 mm. - 3 scomparti | m | 4.6431
PR.P60.030.012 |  |  | elemento rettilineo con coperchio dimensioni assimilabili a 25 x 30 mm. | m | 1.7918
PR.P60.030.013 |  |  | elemento rettilineo con coperchio dimensioni assimilabili a 40 x 40 mm. | m | 2.8357
PR.P60.030.014 |  |  | elemento rettilineo con coperchio dimensioni assimilabili a 60 x 40 mm. | m | 4.8863
PR.P60.030.015 |  |  | elemento rettilineo con coperchio dimensioni assimilabili a 80 x 40 mm. | m | 7.2415
PR.P60.030.016 |  |  | elemento rettilineo con coperchio dimensioni assimilabili a 100 x 40 mm. | m | 8.5409
PR.P60.030.017 |  |  | elemento rettilineo con coperchio dimensioni assimilabili a 120 x 40 mm. | m | 11.3021
PR.P60.030.018 |  |  | elemento rettilineo con coperchio dimensioni assimilabili a 60 x 60 mm. | m | 6.2128
PR.P60.030.019 |  |  | elemento rettilineo con coperchio dimensioni assimilabili a 80 x 60 mm. | m | 8.3108
PR.P60.030.020 |  |  | elemento rettilineo con coperchio dimensioni assimilabili a 100 x 60 mm. | m | 10.9096
PR.P60.030.021 |  |  | elemento rettilineo con coperchio dimensioni assimilabili a 120 x 60 mm. | m | 12.6015
PR.P60.030.022 |  |  | elemento rettilineo con coperchio dimensioni assimilabili a 150 x 60 mm. | m | 15.9854
PR.P60.030.023 |  |  | elemento rettilineo con coperchio dimensioni assimilabili a 200 x 60 mm. | m | 21.2237
PR.P60.030.024 |  |  | elemento rettilineo con coperchio dimensioni assimilabili a 100 x 80 mm. | m | 13.9957
PR.P60.030.025 |  |  | elemento rettilineo con coperchio dimensioni assimilabili a 120 x 80 mm. | m | 17.163
PR.P60.030.026 |  |  | elemento rettilineo con coperchio dimensioni assimilabili a 150 x 80 mm. | m | 20.8041
PR.P60.031.001 |  | Cassette isolanti in PVC, IP 44 con corpo in polimero colore grigio, pareti con passacavi, coperchio a pressione, resistenti alla prova del filo incandecente a 960°C: | dimensioni assimilibili a Ø 65 x 35 mm | cad | 1.5236
PR.P60.031.002 |  |  | dimensioni assimilibili a Ø 80 x 40 mm | cad | 1.8194
PR.P60.031.003 |  |  | dimensioni assimilibili a Ø 80 x 80 x 40 mm | cad | 2.2406
PR.P60.032.001 |  | Cassette isolanti in PVC, stagne IP 56 con corpo in polimero colore grigio, con pareti liscie, coperchio con viti, resistenti alla prova del filo incandecente a 960°C: | dimensioni assimilibili a 100 x 100 x 50 mm | cad | 3.9435
PR.P60.032.002 |  |  | dimensioni assimilibili a 120 x 80 x 50 mm | cad | 4.0331
PR.P60.032.003 |  |  | dimensioni assimilibili a 150 x 110 x 70 mm | cad | 6.2738
PR.P60.032.004 |  |  | dimensioni assimilibili a 190 x 140 x 70 mm | cad | 12.4579
PR.P60.032.005 |  |  | dimensioni assimilibili a 240 x 190 x 90 mm | cad | 19.6279
PR.P60.032.006 |  |  | dimensioni assimilibili a 300 x 220 x 120 mm | cad | 36.2086
PR.P60.032.007 |  |  | dimensioni assimilibili a 380 x 300 x 120 mm | cad | 50.1901
PR.P60.032.008 |  |  | dimensioni assimilibili a 460 x 380 x 120 mm | cad | 73.1687
PR.P60.033.001 |  | Cassette isolanti in PVC, stagne IP 55 con corpo in polimero colore grigio, pareti con passacavi, coperchio con viti, resistenti alla prova del filo incandecente a 960°C: | dimensioni assimilibili a 100 x 100 x 50 mm | cad | 4.2572
PR.P60.033.002 |  |  | dimensioni assimilibili a 120 x 80 x 50 mm | cad | 4.9742
PR.P60.033.003 |  |  | dimensioni assimilibili a 150 x 110 x 70 mm | cad | 7.2114
PR.P60.033.004 |  |  | dimensioni assimilibili a 190 x 140 x 70 mm | cad | 13.9815
PR.P60.033.005 |  |  | dimensioni assimilibili a 240 x 190 x 90 mm | cad | 22.8544
PR.P60.033.006 |  |  | dimensioni assimilibili a 300 x 220 x 120 mm | cad | 41.7654
PR.P60.033.007 |  |  | dimensioni assimilibili a 380 x 300 x 120 mm | cad | 56.0158
PR.P60.033.008 |  |  | dimensioni assimilibili a 460 x 380 x 120 mm | cad | 78.8702
PR.P60.034.001 |  | Cassette in lega di alluminio pressofuso verniciata, IP 66, con pareti liscie, coperchio con viti e guarnizione di tenuta, conformi alle norme EN 62208, EN 60670-22: | dimensioni assimilibili a 91 x 91 x 54 mm | cad | 10.1276
PR.P60.034.002 |  |  | dimensioni assimilibili a 128 x 103 x 57 mm | cad | 14.9674
PR.P60.034.003 |  |  | dimensioni assimilibili a 155 x 130 x 58 mm | cad | 17.4769
PR.P60.034.004 |  |  | dimensioni assimilibili a 178 x 156 x 75 mm | cad | 25.3639
PR.P60.034.005 |  |  | dimensioni assimilibili a 239 x 202 x 85 mm | cad | 40.8691
PR.P60.034.006 |  |  | dimensioni assimilibili a 294 x 244 x 114 mm | cad | 70.9832
PR.P60.034.007 |  |  | dimensioni assimilibili a 392 x 298 x 150 mm | cad | 122.7866
PR.P60.035.001 |  | Cassette in lega di alluminio pressofuso versione ATEX, IP 66, con pareti liscie, coperchio con viti e guarnizione di tenuta, conformi alle norme EN 62208, EN 60670-22, EN 60079-0, EN 60079-15, EN 60079-31: | dimensioni assimilibili a 91 x 91 x 54 mm | cad | 12.0098
PR.P60.035.002 |  |  | dimensioni assimilibili a 128 x 103 x 57 mm | cad | 17.2081
PR.P60.035.003 |  |  | dimensioni assimilibili a 155 x 130 x 58 mm | cad | 20.6138
PR.P60.035.004 |  |  | dimensioni assimilibili a 178 x 156 x 75 mm | cad | 29.7556
PR.P60.035.005 |  |  | dimensioni assimilibili a 239 x 202 x 85 mm | cad | 47.7703
PR.P60.035.006 |  |  | dimensioni assimilibili a 294 x 244 x 114 mm | cad | 68.7426
PR.P60.035.007 |  |  | dimensioni assimilibili a 392 x 298 x 150 mm | cad | 120.0978
PR.P60.036.001 |  | Cassette di derivazione da incasso in materiale plastico IP40 con coperchio a vite, rispondente alle norme EN 60670-1, EN 60670-22, IEC 60670-24, CEI 23-49: | dimensioni assimilabili a Ø 65 x 38 mm | cad | 0.15147
PR.P60.036.002 |  |  | dimensioni assimilabili a Ø 85 x 42 mm | cad | 0.2169
PR.P60.036.003 |  |  | dimensioni assimilabili a 92 x 92 x 45 mm | cad | 0.7887
PR.P60.036.004 |  |  | dimensioni assimilabili a 118 x 96 x 70 mm | cad | 1.3444
PR.P60.036.005 |  |  | dimensioni assimilabili a 152 x 98 x 70 mm | cad | 1.4788
PR.P60.036.006 |  |  | dimensioni assimilabili a 160 x 130 x 70 mm | cad | 2.1062
PR.P60.036.007 |  |  | dimensioni assimilabili a 196 x 152 x 70 mm | cad | 2.8232
PR.P60.036.008 |  |  | dimensioni assimilabili a 294 x 152 x 70 mm | cad | 4.078
PR.P60.036.009 |  |  | dimensioni assimilabili a 392 x 152 x 70 mm | cad | 7.3493
PR.P60.036.010 |  |  | dimensioni assimilabili a 480 x 160 x 70 mm | cad | 9.6795
PR.P60.036.011 |  |  | dimensioni assimilabili a 516 x 202 x 80 mm | cad | 13.8919
PR.P60.036.012 |  |  | dimensioni assimilabili a 516 x 294 x 80 mm | cad | 31.0103
PR.P60.036.013 |  |  | setto separatore | cad | 0.3585
PR.P60.101.001 |  | Conduttore unipolare di rame rosso ricotto isolato in PVC di qualità S17, con particolari caratteristiche di reazione al fuoco e conforme al Regolamento Prodotti da Costruzione CPR (UE) n.305/11, classificato secondo la norma CEI UNEL 35016, rispondente alle norme EN 50575, EN 50575 A1, CEI UNEL 35716, marchiatura CE ed IMQ, Tensione nominale: Uo/U: 450/750 V - Classe di reazione al fuoco: Cca-s3,d1,a3. Sigla di designazione FS17 | 1 x 1,5 mmq | m | 0.14421
PR.P60.101.002 |  |  | 1 x 2,5 mmq | m | 0.26514
PR.P60.101.003 |  |  | 1 x 4 mmq | m | 0.36179
PR.P60.101.004 |  |  | 1 x 6 mmq | m | 0.52877
PR.P60.101.005 |  |  | 1 x 10 mmq | m | 1.112
PR.P60.101.006 |  |  | 1 x 16 mmq | m | 1.6743
PR.P60.101.007 |  |  | 1 x 25 mmq | m | 2.5523
PR.P60.101.008 |  |  | 1 x 35 mmq | m | 3.5987
PR.P60.101.009 |  |  | 1 x 50 mmq | m | 5.1361
PR.P60.101.010 |  |  | 1 x 70 mmq | m | 7.1917
PR.P60.101.011 |  |  | 1 x 95 mmq | m | 9.3978
PR.P60.101.012 |  |  | 1 x 120 mmq | m | 12.0367
PR.P60.101.013 |  |  | 1 x 150 mmq | m | 15.0934
PR.P60.101.014 |  |  | 1 x 185 mmq | m | 18.3921
PR.P60.101.015 |  |  | 1 x 240 mmq | m | 24.1629
PR.P60.102.001 |  | Conduttore unipolare di rame rosso ricotto isolato in gomma HEPR di qualità G17, con particolari caratteristiche di reazione al fuoco e conforme al Regolamento Prodotti da Costruzione CPR (UE) n.305/11, classificato secondo la norma CEI UNEL 35016, rispondente alle norme EN 50575, EN 50575 A1, CEI UNEL 35310, marchiatura CE ed IMQ, Tensione nominale: Uo/U: 450/750 V - Classe di reazione al fuoco: Cca-s1b,d1,a1. Sigla di designazione FG17 | 1 x 1,5 mmq | m | 0.29024
PR.P60.102.002 |  |  | 1 x 2,5 mmq | m | 0.43314
PR.P60.102.003 |  |  | 1 x 4 mmq | m | 0.58372
PR.P60.102.004 |  |  | 1 x 6 mmq | m | 0.86465
PR.P60.102.005 |  |  | 1 x 10 mmq | m | 1.497
PR.P60.102.006 |  |  | 1 x 16 mmq | m | 1.9665
PR.P60.102.007 |  |  | 1 x 25 mmq | m | 2.953
PR.P60.102.008 |  |  | 1 x 35 mmq | m | 3.9371
PR.P60.102.009 |  |  | 1 x 50 mmq | m | 5.9752
PR.P60.102.010 |  |  | 1 x 70 mmq | m | 7.9669
PR.P60.102.011 |  |  | 1 x 95 mmq | m | 10.073
PR.P60.102.012 |  |  | 1 x 120 mmq | % | 12.4148
PR.P60.102.013 |  |  | 1 x 150 mmq | m | 16.2244
PR.P60.102.014 |  |  | 1 x 185 mmq | m | 19.9902
PR.P60.102.015 |  |  | 1 x 240 mmq | m | 25.636
PR.P60.104.001 |  | Conduttore unipolare o multipolare flessibile di rame rosso ricotto isolato in gomma HEPR di qualità G16 sotto guaina termoplastica di qualità R16, con particolari caratteristiche di reazione al fuoco e conforme al Regolamento Prodotti da Costruzione CPR (UE) n.305/11, classificato secondo la norma CEI UNEL 35016, rispondente alle norme EN 50575, EN 50575 A1, CEI UNEL 35318 35322, marchiatura CE ed IMQ, Tensione nominale: Uo/U: 0,6/1 kV - Classe di reazione al fuoco: Cca-s3,d1,a3. Sigla di designazione FG16(O)R16 | 1 x 1,5 mmq | m | 0.33436
PR.P60.104.002 |  |  | 1 x 2,5 mmq | m | 0.44852
PR.P60.104.003 |  |  | 1 x 4 mmq | m | 0.6072
PR.P60.104.004 |  |  | 1 x 6 mmq | m | 0.81648
PR.P60.104.005 |  |  | 1 x 10 mmq | m | 1.3285
PR.P60.104.006 |  |  | 1 x 16 mmq | m | 1.9163
PR.P60.104.007 |  |  | 1 x 25 mmq | m | 2.7939
PR.P60.104.008 |  |  | 1 x 35 mmq | m | 0.04088
PR.P60.104.009 |  |  | 1 x 50 mmq | m | 5.3778
PR.P60.104.010 |  |  | 1 x 70 mmq | m | 7.4791
PR.P60.104.011 |  |  | 1 x 95 mmq | m | 9.7051
PR.P60.104.012 |  |  | 1 x 120 mmq | m | 12.4411
PR.P60.104.013 |  |  | 1 x 150 mmq | m | 15.4986
PR.P60.104.014 |  |  | 1 x 185 mmq | m | 18.8175
PR.P60.104.015 |  |  | 1 x 240 mmq | m | 24.779
PR.P60.104.016 |  |  | 1 x 300 mmq | m | 31.3044
PR.P60.104.017 |  |  | 1 x 400 mmq | m | 42.8363
PR.P60.104.018 |  |  | 2 x 1,5 mmq | m | 0.56672
PR.P60.104.019 |  |  | 2 x 2,5 mmq | m | 0.79341
PR.P60.104.020 |  |  | 2 x 4 mmq | m | 1.1557
PR.P60.104.021 |  |  | 2 x 6 mmq | m | 1.6119
PR.P60.104.022 |  |  | 2 x 10 mmq | m | 2.5142
PR.P60.104.023 |  |  | 2 x 16 mmq | m | 3.8561
PR.P60.104.024 |  |  | 2 x 25 mmq | % | 5.8518
PR.P60.104.025 |  |  | 2 x 35 mmq | m | 8.0146
PR.P60.104.026 |  |  | 2 x 50 mmq | m | 11.4866
PR.P60.104.027 |  |  | 3 x 1,5 mmq | m | 0.72176
PR.P60.104.028 |  |  | 3 x 2,5 mmq | m | 1.0488
PR.P60.104.029 |  |  | 3 x 4 mmq | m | 1.5892
PR.P60.104.030 |  |  | 3 x 6 mmq | m | 2.2224
PR.P60.104.031 |  |  | 3 x 10 mmq | m | 3.5452
PR.P60.104.032 |  |  | 3 x 16 mmq | m | 5.4057
PR.P60.104.033 |  |  | 3 x 25 mmq | m | 8.368
PR.P60.104.034 |  |  | 3 x 35 mmq | m | 11.0013
PR.P60.104.035 |  |  | 3 x 50 mmq | m | 16.4596
PR.P60.104.036 |  |  | 3 x 70 mmq | m | 23.0898
PR.P60.104.037 |  |  | 3 x 95 mmq | m | 30.715
PR.P60.104.038 |  |  | 3 x 120 mmq | m | 37.9763
PR.P60.104.040 |  |  | 4 x 1,5 mmq | m | 0.91242
PR.P60.104.041 |  |  | 4 x 2,5 mmq | m | 1.3403
PR.P60.104.042 |  |  | 4 x 4 mmq | m | 2.0588
PR.P60.104.043 |  |  | 4 x 6 mmq | m | 2.8919
PR.P60.104.044 |  |  | 4 x 10 mmq | m | 4.6649
PR.P60.104.045 |  |  | 4 x 16 mmq | m | 7.1338
PR.P60.104.046 |  |  | 4 x 25 mmq | m | 10.9745
PR.P60.104.047 |  |  | 3 x 35 + 1 x 25 mmq | m | 13.9486
PR.P60.104.048 |  |  | 3 x 50 + 1 x 25 mmq | m | 19.1167
PR.P60.104.049 |  |  | 3 x 70 + 1 x 35 mmq | m | 26.2772
PR.P60.104.050 |  |  | 3 x 95 + 1 x 50 mmq | m | 34.8322
PR.P60.104.051 |  |  | 3 x 120 + 1 x 70 mmq | m | 45.8521
PR.P60.104.053 |  |  | 5 G 1,5 mmq | m | 1.1326
PR.P60.104.054 |  |  | 5 G 2,5 mmq | m | 1.6892
PR.P60.104.055 |  |  | 5 G 4 mmq | m | 2.5324
PR.P60.104.056 |  |  | 5 G 6 mmq | m | 3.6209
PR.P60.104.057 |  |  | 5 G 10 mmq | m | 5.8093
PR.P60.104.058 |  |  | 5 G 16 mmq | m | 8.9983
PR.P60.104.059 |  |  | 5 G 25 mmq | m | 14.1089
PR.P60.104.060 |  |  | 5 G 35 mmq | m | 19.3992
PR.P60.104.061 |  |  | 5 G 50 mmq | m | 27.6507
PR.P60.104.062 |  |  | 7 x 1,5 mmq | m | 1.7402
PR.P60.104.063 |  |  | 10 x 1,5 mmq | m | 2.4357
PR.P60.104.064 |  |  | 12 x 1,5 mmq | m | 2.762
PR.P60.104.065 |  |  | 16 x 1,5 mmq | m | 3.4975
PR.P60.104.066 |  |  | 19 x 1,5 mmq | m | 4.0071
PR.P60.104.067 |  |  | 24 x 1,5 mmq | m | 5.0155
PR.P60.104.068 |  |  | 7 x 2,5 mmq | m | 2.4466
PR.P60.104.069 |  |  | 10 x 2,5 mmq | m | 3.3683
PR.P60.104.070 |  |  | 12 x 2,5 mmq | m | 3.927
PR.P60.104.071 |  |  | 16 x 2,5 mmq | m | 5.1539
PR.P60.104.072 |  |  | 19 x 2,5 mmq | m | 4.7309
PR.P60.104.073 |  |  | 24 x 2,5 mmq | m | 7.3257
PR.P60.105.001 |  | Conduttore unipolare o multipolare flessibile di rame rosso ricotto isolato in gomma HEPR di qualità G16 sotto guaina termoplastica di qualità M16, con particolari caratteristiche di reazione al fuoco e conforme al Regolamento Prodotti da Costruzione CPR (UE) n.305/11, classificato secondo la norma CEI UNEL 35016, rispondente alle norme EN 50575, EN 50575 A1, CEI UNEL 35324 35328, marchiatura CE ed IMQ, Tensione nominale: Uo/U: 0,6/1 kV - Classe di reazione al fuoco: Cca-s1b,d1,a1. Sigla di designazione FG16(O)M16 | 1 x 10 mmq | m | 1.4516
PR.P60.105.002 |  |  | 1 x 16 mmq | m | 2.0345
PR.P60.105.003 |  |  | 1 x 25 mmq | m | 2.9757
PR.P60.105.004 |  |  | 1 x 35 mmq | m | 4.0063
PR.P60.105.005 |  |  | 1 x 50 mmq | m | 5.5526
PR.P60.105.006 |  |  | 1 x 70 mmq | m | 7.6989
PR.P60.105.007 |  |  | 1 x 95 mmq | m | 9.9597
PR.P60.105.008 |  |  | 1 x 120 mmq | m | 12.8241
PR.P60.105.009 |  |  | 1 x 150 mmq | m | 16.1608
PR.P60.105.010 |  |  | 1 x 185 mmq | m | 19.4927
PR.P60.105.011 |  |  | 1 x 240 mmq | m | 25.5696
PR.P60.105.012 |  |  | 1 x 300 mmq | m | 31.8553
PR.P60.105.013 |  |  | 2 x 1,5 mmq | m | 0.793
PR.P60.105.014 |  |  | 2 x 2,5 mmq | m | 1.0614
PR.P60.105.015 |  |  | 2 x 4 mmq | m | 1.4451
PR.P60.105.016 |  |  | 2 x 6 mmq | m | 1.9362
PR.P60.105.017 |  |  | 2 x 10 mmq | m | 3.3392
PR.P60.105.018 |  |  | 2 x 16 mmq | m | 4.7236
PR.P60.105.019 |  |  | 2 x 25 mmq | m | 6.9832
PR.P60.105.020 |  |  | 2 x 35 mmq | m | 9.4602
PR.P60.105.021 |  |  | 2 x 50 mmq | m | 13.1661
PR.P60.105.022 |  |  | 3 x 1,5 mmq | m | 0.98569
PR.P60.105.023 |  |  | 3 x 2,5 mmq | m | 1.3541
PR.P60.105.024 |  |  | 3 x 4 mmq | m | 1.8841
PR.P60.105.025 |  |  | 3 x 6 mmq | m | 2.5685
PR.P60.105.026 |  |  | 3 x 10 mmq | m | 4.4172
PR.P60.105.027 |  |  | 3 x 16 mmq | m | 6.4068
PR.P60.105.028 |  |  | 3 x 25 mmq | m | 9.5156
PR.P60.105.029 |  |  | 3 x 35 mmq | m | 12.3367
PR.P60.105.030 |  |  | 3 x 50 mmq | m | 18.1545
PR.P60.105.031 |  |  | 3 x 70 mmq | m | 25.1016
PR.P60.105.032 |  |  | 3 x 95 mmq | m | 32.6249
PR.P60.105.035 |  |  | 4 x 1,5 mmq | m | 1.1905
PR.P60.105.036 |  |  | 4 x 2,5 mmq | m | 1.6496
PR.P60.105.037 |  |  | 4 x 4 mmq | m | 2.3495
PR.P60.105.038 |  |  | 4 x 6 mmq | m | 3.2335
PR.P60.105.039 |  |  | 4 x 10 mmq | m | 5.7656
PR.P60.105.040 |  |  | 4 x 16 mmq | m | 8.3118
PR.P60.105.041 |  |  | 4 x 25 mmq | m | 12.3262
PR.P60.105.042 |  |  | 3 x 35 + 1 x 25 mmq | m | 15.5026
PR.P60.105.043 |  |  | 3 x 50 + 1 x 25 mmq | m | 20.4788
PR.P60.105.044 |  |  | 3 x 70 + 1 x 35 mmq | m | 28.3449
PR.P60.105.045 |  |  | 3 x 95 + 1 x 50 mmq | m | 37.3263
PR.P60.105.048 |  |  | 5 G 1,5 mmq | m | 1.403
PR.P60.105.049 |  |  | 5 G 2,5 mmq | m | 1.9734
PR.P60.105.050 |  |  | 5 G 4 mmq | m | 2.7939
PR.P60.105.051 |  |  | 5 G 6 mmq | m | 3.8606
PR.P60.105.052 |  |  | 5 G 10 mmq | m | 6.916
PR.P60.105.053 |  |  | 5 G 16 mmq | m | 10.022
PR.P60.105.054 |  |  | 5 G 25 mmq | m | 14.9043
PR.P60.105.055 |  |  | 5 G 35 mmq | m | 20.4999
PR.P60.105.056 |  |  | 5 G 50 mmq | m | 29.6123
PR.P60.105.057 |  |  | 7 G 1,5 mmq | m | 2.2357
PR.P60.105.058 |  |  | 10 G 1,5 mmq | m | 2.9652
PR.P60.105.059 |  |  | 12 G 1,5 mmq | m | 3.3376
PR.P60.105.060 |  |  | 16 G 1,5 mmq | m | 4.1986
PR.P60.105.061 |  |  | 19 G 1,5 mmq | m | 4.7884
PR.P60.105.062 |  |  | 24 G 1,5 mmq | m | 5.8125
PR.P60.105.063 |  |  | 7 G 2,5 mmq | m | 3.3501
PR.P60.105.064 |  |  | 10 G 2,5 mmq | m | 4.5164
PR.P60.105.065 |  |  | 12 G 2,5 mmq | m | 5.1312
PR.P60.105.066 |  |  | 16 G 2,5 mmq | m | 6.5744
PR.P60.105.067 |  |  | 19 G 2,5 mmq | m | 7.4337
PR.P60.105.068 |  |  | 24 G 2,5 mmq | m | 9.3448
PR.P61.001.001 | PRODOTTI PER IMPIANTI ELETTRICI - QUADRI ELETTRICI (CARPENTERIE ED APPARECCHIATURE) E CONDOTTI SBARRE: | Centralino in contenitore termoplastico con porta reversibile con chiusura a scatto, completo di barra DIN per il montaggio di apparecchiature modulari, rispondente alle norme CEI EN 61439-1, CEI 23-48, CEI 23-49: | capacità 4 moduli IP4X da incasso | cad | 6.7447
PR.P61.001.002 |  |  | capacità 6 moduli IP4X da incasso | cad | 11.7465
PR.P61.001.003 |  |  | capacità 8 moduli IP4X da incasso | cad | 12.0681
PR.P61.001.004 |  |  | capacità 12 moduli IP4X da incasso | cad | 15.4606
PR.P61.001.005 |  |  | capacità 24 moduli IP4X da incasso | cad | 28.5209
PR.P61.001.006 |  |  | capacità 36 moduli IP4X da incasso | cad | 42.3724
PR.P61.001.007 |  |  | capacità 54 moduli IP4X da incasso | cad | 67.2864
PR.P61.001.008 |  |  | capacità 72 moduli IP4X da incasso | cad | 86.4076
PR.P61.001.009 |  |  | capacità 4 moduli IP4X da parete | cad | 5.1391
PR.P61.001.010 |  |  | capacità 6 moduli IP4X da parete | cad | 6.7741
PR.P61.001.011 |  |  | capacità 8 moduli IP4X da parete | cad | 13.2213
PR.P61.001.012 |  |  | capacità 12 moduli IP4X da parete | cad | 18.853
PR.P61.001.013 |  |  | capacità 24 moduli IP4X da parete | cad | 25.2089
PR.P61.001.014 |  |  | capacità 36 moduli IP4X da parete | cad | 43.5793
PR.P61.001.015 |  |  | capacità 54 moduli IP4X da parete | cad | 65.9455
PR.P61.001.016 |  |  | capacità 72 moduli IP4X da parete | cad | 84.6778
PR.P61.001.017 |  |  | capacità 4 moduli IP55 da parete | cad | 15.077
PR.P61.001.018 |  |  | capacità 8 moduli IP55 da parete | cad | 20.8831
PR.P61.001.019 |  |  | capacità 12 moduli IP55 da parete | cad | 39.8918
PR.P61.001.020 |  |  | capacità 24 moduli IP55 da parete | cad | 58.5273
PR.P61.001.021 |  |  | capacità 36 moduli IP55 da parete | cad | 89.3354
PR.P61.001.022 |  |  | capacità 54 moduli IP55 da parete | cad | 132.066
PR.P61.001.023 |  |  | capacità 4 moduli IP65 da parete | cad | 14.227
PR.P61.001.024 |  |  | capacità 8 moduli IP65 da parete | cad | 20.785
PR.P61.001.025 |  |  | capacità 12 moduli IP65 da parete | cad | 32.6241
PR.P61.001.026 |  |  | capacità 24 moduli IP65 da parete | cad | 50.1631
PR.P61.001.027 |  |  | capacità 36 moduli IP65 da parete | cad | 79.207
PR.P61.001.028 |  |  | capacità 54 moduli IP65 da parete | cad | 125.696
PR.P61.001.029 |  |  | capacità 72 moduli IP65 da parete | cad | 175.5157
PR.P61.002.001 |  | Quadro stagno in poliestere da esterno IP65, completo di porta trasparente con serratura, rispondente alle norme CEI EN 61439-1, CEI 23-48, CEI 23-49: | dimensioni indicative l x h x p = 265 x 300 x 165 mm. | cad | 106.067
PR.P61.002.002 |  |  | dimensioni indicative l x h x p = 325 x 425 x 180 mm. | cad | 131.1132
PR.P61.002.003 |  |  | dimensioni indicative l x h x p = 430 x 500 x 210 mm. | cad | 184.503
PR.P61.002.004 |  |  | dimensioni indicative l x h x p = 430 x 650 x 210 mm. | cad | 220.1558
PR.P61.002.005 |  |  | dimensioni indicative l x h x p = 540 x 650 x 260 mm. | cad | 287.1135
PR.P61.002.006 |  |  | dimensioni indicative l x h x p = 615 x 805 x 315 mm. | cad | 400.2022
PR.P61.002.007 |  |  | dimensioni indicative l x h x p = 810 x 1060 x 355 mm. | cad | 578.4643
PR.P61.003.001 |  | Quadro stagno in poliestere da esterno IP65, completo di porta cieca con serratura, rispondente alle norme CEI EN 61439-1, CEI 23-48, CEI 23-49: | dimensioni indicative l x h x p = 265 x 300 x 165 mm. | cad | 85.834
PR.P61.003.002 |  |  | dimensioni indicative l x h x p = 325 x 425 x 180 mm. | cad | 106.9583
PR.P61.003.003 |  |  | dimensioni indicative l x h x p = 430 x 500 x 210 mm. | cad | 158.6548
PR.P61.003.004 |  |  | dimensioni indicative l x h x p = 430 x 650 x 210 mm. | cad | 181.9735
PR.P61.003.005 |  |  | dimensioni indicative l x h x p = 540 x 650 x 260 mm. | cad | 236.1995
PR.P61.003.006 |  |  | dimensioni indicative l x h x p = 615 x 805 x 315 mm. | cad | 359.4551
PR.P61.003.007 |  |  | dimensioni indicative l x h x p = 810 x 1060 x 355 mm. | cad | 417.154
PR.P61.004.001 |  | Accessori per quadri stagni in poliestere: | piastra di fondo dimensioni indicative l x h = 199 x 240 mm. | cad | 8.5121
PR.P61.004.002 |  |  | piastra di fondo dimensioni indicative l x h = 242 x 365 mm. | cad | 11.7892
PR.P61.004.003 |  |  | piastra di fondo dimensioni indicative l x h = 350 x 440 mm. | cad | 17.6906
PR.P61.004.004 |  |  | piastra di fondo dimensioni indicative l x h = 350 x 590 mm. | cad | 24.0418
PR.P61.004.005 |  |  | piastra di fondo dimensioni indicative l x h = 458 x 590 mm. | cad | 31.456
PR.P61.004.006 |  |  | piastra di fondo dimensioni indicative l x h = 530 x 740 mm. | cad | 46.8296
PR.P61.004.007 |  |  | piastra di fondo dimensioni indicative l x h = 710 x 990 mm. | cad | 72.8357
PR.P61.004.010 |  |  | pannello sfinestrato altezza 1 modulo a montaggio rapido, completo di viti, accessori di fissaggio e guida DIN - dim. 12 moduli | cad | 16.1778
PR.P61.004.011 |  |  | pannello sfinestrato altezza 1 modulo a montaggio rapido, completo di viti, accessori di fissaggio e guida DIN - dim. 18 moduli | cad | 17.9359
PR.P61.004.012 |  |  | pannello sfinestrato altezza 1 modulo a montaggio rapido, completo di viti, accessori di fissaggio e guida DIN - dim. 24 moduli | cad | 19.7758
PR.P61.004.014 |  |  | pannello cieco altezza 1 modulo a montaggio rapido, completo di viti, accessori di fissaggio e guida DIN - dim. 12 moduli | cad | 11.7892
PR.P61.004.015 |  |  | pannello cieco altezza 1 modulo a montaggio rapido, completo di viti, accessori di fissaggio e guida DIN - dim. 18 moduli | cad | 13.2884
PR.P61.004.016 |  |  | pannello cieco altezza 1 modulo a montaggio rapido, completo di viti, accessori di fissaggio e guida DIN - dim. 24 moduli | cad | 15.1419
PR.P61.004.018 |  |  | Guida DIN a montaggio rapido - dim. 12 moduli | cad | 6.5011
PR.P61.004.019 |  |  | Guida DIN a montaggio rapido - dim. 18 moduli | cad | 6.9781
PR.P61.004.020 |  |  | Guida DIN a montaggio rapido - dim. 24 moduli | cad | 8.341
PR.P61.004.022 |  |  | Coppia di montanti per quadri l x h = 310 x 425 | cad | 14.2015
PR.P61.004.023 |  |  | Coppia di montanti per quadri l x h = 405 x 500 | cad | 15.0329
PR.P61.004.024 |  |  | Coppia di montanti per quadri l x h = 405 x 650 | cad | 18.9581
PR.P61.004.025 |  |  | Coppia di montanti per quadri l x h = 515 x 650 | cad | 18.9581
PR.P61.004.026 |  |  | Coppia di montanti per quadri l x h = 585 x 800 | cad | 23.0059
PR.P61.004.027 |  |  | Coppia di montanti per quadri l x h = 800 x 1060 | cad | 35.7355
PR.P61.004.029 |  |  | piastra con guida DIN per interruttore scatolato per quadro base 405 mm. | cad | 26.4677
PR.P61.004.030 |  |  | piastra con guida DIN per interruttore scatolato per quadro base 515 mm. | cad | 31.1561
PR.P61.004.031 |  |  | piastra con guida DIN per interruttore scatolato per quadro base 585 mm. | cad | 31.1561
PR.P61.004.032 |  |  | piastra con guida DIN per interruttore scatolato per quadro base 800 mm. | cad | 50.9729
PR.P61.004.034 |  |  | serratura di sicurezza a chiave con maniglia | cad | 13.698
PR.P61.004.035 |  |  | serratura per chiave tipo triangolare | cad | 3.8772
PR.P61.004.036 |  |  | kit di aerazione | cad | 17.9768
PR.P61.004.037 |  |  | kit di ventilazione | cad | 146.1763
PR.P61.004.038 |  |  | tasca portadocumenti | cad | 12.0328
PR.P61.005.001 |  | Quadro in lamiera di acciaio preassemblato in esecuzione da incasso per distribuzioni fino a 125A, IP3x, completo di fondo rigido in lamiera di acciaio, telaio asportabile per apparecchiature modulari, guide DIN, pannelli frontali in materiale plastico con viti di fissaggio, cornice di chiusura, porta trasparente con vetro temperato antinfortunistico e serratura a chiave. Rispondente alla norma CEI EN 61439-1 | dimensioni indicative funzionali l x h x p = 600 x 400 x 140 mm. | cad | 292.9742
PR.P61.005.002 |  |  | dimensioni indicative funzionali l x h x p = 600 x 600 x 140 mm. | cad | 366.7153
PR.P61.005.003 |  |  | dimensioni indicative funzionali l x h x p = 600 x 800 x 140 mm. | cad | 445.9329
PR.P61.005.004 |  |  | dimensioni indicative funzionali l x h x p = 600 x 1000 x 140 mm. | cad | 530.491
PR.P61.005.005 |  |  | dimensioni indicative funzionali l x h x p = 600 x 1200 x 140 mm. | cad | 770.9606
PR.P61.006.001 |  | Quadro in lamiera di acciaio preassemblato in esecuzione da parete per distribuzioni fino a 160A, IP4x, telaio asportabile per apparecchiature modulari, guide DIN, pannelli frontali in materiale plastico con viti di fissaggio, cornice di chiusura, porta trasparente con vetro temperato antinfortunistico e serratura a chiave. Rispondente alla norma CEI EN 61439-1 | dimensioni indicative funzionali l x h x p = 600 x 600 x 200 mm. | cad | 386.2972
PR.P61.006.002 |  |  | dimensioni indicative funzionali l x h x p = 600 x 800 x 200 mm. | cad | 422.7907
PR.P61.006.003 |  |  | dimensioni indicative funzionali l x h x p = 600 x 1000 x 200 mm. | cad | 476.1958
PR.P61.006.004 |  |  | dimensioni indicative funzionali l x h x p = 600 x 1200 x 200 mm. | cad | 532.2712
PR.P61.007.001 |  | Quadro in lamiera di acciaio preassemblato in esecuzione da parete per distribuzioni fino a 160A, IP55, telaio asportabile per apparecchiature modulari, guide DIN, pannelli frontali in materiale plastico con viti di fissaggio, cornice di chiusura, porta trasparente con vetro temperato antinfortunistico e serratura a chiave. Rispondente alla norma CEI EN 61439-1 | dimensioni indicative funzionali l x h x p = 600 x 600 x 200 mm. | cad | 437.0321
PR.P61.007.002 |  |  | dimensioni indicative funzionali l x h x p = 600 x 800 x 200 mm. | cad | 469.9652
PR.P61.007.003 |  |  | dimensioni indicative funzionali l x h x p = 600 x 1000 x 200 mm. | cad | 533.1613
PR.P61.007.004 |  |  | dimensioni indicative funzionali l x h x p = 600 x 1200 x 200 mm. | cad | 592.797
PR.P61.008.001 |  | Struttura autoportante componibile in lamiera di acciaio per esecuzione da pavimento. Profondità fino a 250 mm. | dimensioni indicative l x h x p = 600 x 1400 mm. | cad | 305.2375
PR.P61.008.002 |  |  | Dimensioni indicative l x h = 600 x 1600 mm. | cad | 360.5172
PR.P61.008.003 |  |  | Dimensioni indicative l x h = 600 x 1800 mm. | cad | 393.2952
PR.P61.008.004 |  |  | Dimensioni indicative l x h = 600 x 2000 mm. | cad | 432.2336
PR.P61.008.006 |  |  | Dimensioni indicative l x h = 900 x 1600 mm. | cad | 405.2752
PR.P61.008.007 |  |  | Dimensioni indicative l x h = 900 x 1800 mm. | cad | 443.9683
PR.P61.008.008 |  |  | Dimensioni indicative l x h = 900 x 2000 mm. | cad | 494.3278
PR.P61.008.011 |  |  | Vano esterno, dimensioni indicative l x h = 300 x 1600 mm. | cad | 305.2375
PR.P61.008.012 |  |  | Vano esterno, dimensioni indicative l x h = 300 x 1800 mm. | cad | 333.8996
PR.P61.008.013 |  |  | Vano esterno dimensioni indicative l x h = 300 x 2000 mm. | cad | 366.6776
PR.P61.008.020 |  |  | Coppia di pannelli laterali ciechi areati h = 1600 mm. Grado di protezione minimo IP3x | cad | 121.9417
PR.P61.008.021 |  |  | Coppia di pannelli laterali ciechi areati h = 1800 mm. Grado di protezione minimo IP3x | cad | 131.7327
PR.P61.008.022 |  |  | Coppia di pannelli laterali ciechi areati h = 2000 mm. Grado di protezione minimo IP3x | cad | 137.9633
PR.P61.008.030 |  |  | Coppia di pannelli laterali ciechi h = 1600 mm. IP55 | cad | 106.325
PR.P61.008.031 |  |  | Coppia di pannelli laterali ciechi h = 1800 mm. IP55 | cad | 118.6532
PR.P61.008.032 |  |  | Coppia di pannelli laterali ciechi h = 2000 mm. IP55 | cad | 131.5954
PR.P61.009.001 |  | Struttura autoportante componibile in lamiera di acciaio per esecuzione da pavimento. Profondità 400 mm. | Dimensioni indicative l x h = 600 x 1400 mm. | cad | 345.3097
PR.P61.009.002 |  |  | Dimensioni indicative l x h = 600 x 1600 mm. | cad | 587.4403
PR.P61.009.003 |  |  | Dimensioni indicative l x h = 600 x 1800 mm. | cad | 647.3651
PR.P61.009.004 |  |  | Dimensioni indicative l x h = 600 x 2000 mm. | cad | 707.2743
PR.P61.009.006 |  |  | Dimensioni indicative l x h = 900 x 1600 mm. | cad | 695.5286
PR.P61.009.007 |  |  | Dimensioni indicative l x h = 900 x 1800 mm. | cad | 740.181
PR.P61.009.008 |  |  | Dimensioni indicative l x h = 900 x 2000 mm. | cad | 788.3603
PR.P61.009.011 |  |  | Vano esterno, dimensioni indicative l x h = 300 x 1600 mm. | cad | 469.9522
PR.P61.009.012 |  |  | Vano esterno, dimensioni indicative l x h = 300 x 1800 mm. | cad | 516.9506
PR.P61.009.013 |  |  | Vano esterno dimensioni indicative l x h = 300 x 2000 mm. | cad | 562.7681
PR.P61.009.020 |  |  | Coppia di pannelli laterali ciechi h = 1600 mm. IP3x | cad | 122.4647
PR.P61.009.021 |  |  | Coppia di pannelli laterali ciechi h = 1800 mm. IP3x | cad | 166.8612
PR.P61.009.022 |  |  | Coppia di pannelli laterali ciechi h = 2000 mm. IP3x | cad | 189.6354
PR.P61.009.030 |  |  | Coppia di pannelli laterali ciechi h = 1600 mm. IP55 | cad | 128.0529
PR.P61.009.031 |  |  | Coppia di pannelli laterali ciechi h = 1800 mm. IP55 | cad | 143.3254
PR.P61.009.032 |  |  | Coppia di pannelli laterali ciechi h = 2000 mm. IP55 | cad | 157.4327
PR.P61.010.001 |  | Struttura autoportante componibile in lamiera di acciaio per esecuzione da pavimento. Profondità 600 mm. | Dimensioni indicative l x h = 600 x 1800 mm. | cad | 542.4415
PR.P61.010.002 |  |  | Dimensioni indicative l x h = 600 x 2000 mm. | cad | 551.9671
PR.P61.010.003 |  |  | Dimensioni indicative l x h = 800 x 1800 mm. | cad | 554.3446
PR.P61.010.004 |  |  | Dimensioni indicative l x h = 800 x 2000 mm. | cad | 563.886
PR.P61.010.005 |  |  | Vano esterno dimensioni indicative l x h = 300 x 1800 mm. | cad | 504.3547
PR.P61.010.006 |  |  | Vano esterno dimensioni indicative l x h = 300 x 2000 mm. | cad | 513.8803
PR.P61.010.010 |  |  | Coppia di pannelli laterali ciechi h = 1800 mm. IP3x | cad | 174.4568
PR.P61.010.011 |  |  | Coppia di pannelli laterali ciechi h = 2000 mm. IP3x | cad | 210.0602
PR.P61.010.020 |  |  | Coppia di pannelli laterali ciechi h = 1800 mm. IP55 | cad | 158.2042
PR.P61.010.021 |  |  | Coppia di pannelli laterali ciechi h = 2000 mm. IP55 | cad | 176.0431
PR.P61.011.001 |  | Struttura autoportante componibile in lamiera di acciaio per esecuzione da pavimento. Profondità 800 mm. | Dimensioni indicative l x h = 600 x 1800 mm. | cad | 590.0382
PR.P61.011.002 |  |  | Dimensioni indicative l x h = 600 x 2000 mm. | cad | 599.5638
PR.P61.011.003 |  |  | Dimensioni indicative l x h = 800 x 1800 mm. | cad | 611.4354
PR.P61.011.004 |  |  | Dimensioni indicative l x h = 800 x 2000 mm. | cad | 620.9611
PR.P61.011.005 |  |  | Vano esterno dimensioni indicative l x h = 300 x 1800 mm. | cad | 526.9801
PR.P61.011.006 |  |  | Vano esterno dimensioni indicative l x h = 300 x 2000 mm. | cad | 536.5057
PR.P61.011.010 |  |  | Coppia di pannelli laterali ciechi h = 1800 mm. IP3x | cad | 210.9503
PR.P61.011.011 |  |  | Coppia di pannelli laterali ciechi h = 2000 mm. IP3x | cad | 235.8727
PR.P61.011.020 |  |  | Coppia di pannelli laterali ciechi h = 1800 mm. IP55 | cad | 203.4234
PR.P61.011.021 |  |  | Coppia di pannelli laterali ciechi h = 2000 mm. IP55 | cad | 217.704
PR.P61.012.001 |  | Rivestimento Posteriore per struttura autoportante componibile in lamiera di acciaio per esecuzione da pavimento. Altezza 1600 mm. | Larghezza indicativa 300 mm. Grado di protezione minimo IP3x | cad | 119.9771
PR.P61.012.002 |  |  | Larghezza indicativa 600 mm. Grado di protezione minimo IP3x | cad | 158.7928
PR.P61.012.003 |  |  | Larghezza indicativa 900 mm. Grado di protezione minimo IP3x | cad | 201.0703
PR.P61.012.010 |  |  | Larghezza indicativa 300 mm. IP55 | cad | 119.9771
PR.P61.012.011 |  |  | Larghezza indicativa 600 mm. IP55 | cad | 158.7928
PR.P61.012.012 |  |  | Larghezza indicativa 900 mm. IP55 | cad | 201.0703
PR.P61.013.001 |  | Rivestimento Posteriore per struttura autoportante componibile in lamiera di acciaio per esecuzione da pavimento. Altezza 1800 mm. | Larghezza indicativa 300 mm. Grado di protezione minimo IP3x | cad | 127.2823
PR.P61.013.002 |  |  | Larghezza indicativa 600 mm. Grado di protezione minimo IP3x | cad | 174.4568
PR.P61.013.003 |  |  | Larghezza indicativa compresa tra 800 e 900 mm. Grado di protezione minimo IP3x | cad | 210.9503
PR.P61.013.004 |  |  | Larghezza indicativa 300 mm. IP55 | cad | 127.2823
PR.P61.013.005 |  |  | Larghezza indicativa 600 mm. IP55 | cad | 167.7299
PR.P61.013.006 |  |  | Larghezza indicativa compresa tra 800 e 900 mm. IP55 | cad | 210.9503
PR.P61.014.001 |  | Rivestimento Posteriore per struttura autoportante componibile in lamiera di acciaio per esecuzione da pavimento. Altezza 2000 mm. | Larghezza indicativa 300 mm. IP3x | cad | 137.0732
PR.P61.014.002 |  |  | Larghezza indicativa 600 mm. IP3x | cad | 192.2448
PR.P61.014.003 |  |  | Larghezza indicativa compresa tra 800 e 900 mm. IP30 | cad | 235.8727
PR.P61.014.004 |  |  | Larghezza indicativa 300 mm. IP55 | cad | 137.0732
PR.P61.014.005 |  |  | Larghezza indicativa 600 mm. IP55 | cad | 189.1429
PR.P61.014.006 |  |  | Larghezza indicativa compresa tra 800 e 900 mm. IP55 | cad | 230.7722
PR.P61.015.001 |  | Porta frontale reversibile in acciaio sp 15/10 completa di cerniere e serratura per struttura autoportante componibile in lamiera di acciaio per esecuzione da pavimento. Altezza 1600 mm. | Cieca- Larghezza indicativa 300 mm. IP4x | cad | 140.7342
PR.P61.015.002 |  |  | Cieca - Larghezza indicativa 600 mm. IP4x | cad | 161.4504
PR.P61.015.003 |  |  | Cieca - Larghezza indicativa 900 mm. IP4x | cad | 181.4852
PR.P61.015.010 |  |  | Cieca - Larghezza indicativa 300 mm. IP55 o superiore | cad | 155.3855
PR.P61.015.011 |  |  | Cieca - Larghezza indicativa 600 mm. IP55 o superiore | cad | 311.1662
PR.P61.015.012 |  |  | Cieca - Larghezza indicativa 900 mm. IP55 o superiore | cad | 349.8047
PR.P61.016.001 |  | Porta frontale reversibile in acciaio sp 15/10 completa di cerniere e serratura per struttura autoportante componibile in lamiera di acciaio per esecuzione da pavimento. Altezza 1800 mm. | Cieca - Larghezza indicativa 300 mm. IP4x | cad | 169.001
PR.P61.016.002 |  |  | Cieca - Larghezza indicativa 600 mm. IP4x | cad | 185.3968
PR.P61.016.003 |  |  | Cieca - Larghezza indicativa compresa tra 800 e 900 mm. IP4x | cad | 209.275
PR.P61.016.004 |  |  | Cieca - Larghezza indicativa 300 mm. IP55 o superiore | cad | 255.3959
PR.P61.016.005 |  |  | Cieca - Larghezza indicativa 600 mm. IP55 o superiore | cad | 341.3955
PR.P61.016.006 |  |  | Cieca - Larghezza indicativa compresa tra 800 e 900 mm. IP55 o superiore | cad | 392.5663
PR.P61.017.001 |  | Porta frontale reversibile in acciaio sp 15/10 completa di cerniere e serratura per struttura autoportante componibile in lamiera di acciaio per esecuzione da pavimento. Altezza 2000 mm. | Cieca - Larghezza indicativa 300 mm. IP4x | cad | 186.4326
PR.P61.017.002 |  |  | Cieca - Larghezza indicativa 600 mm. IP4x | cad | 203.837
PR.P61.017.003 |  |  | Cieca - Larghezza indicativa compresa tra 800 e 900 mm. IP4x | cad | 233.1259
PR.P61.017.004 |  |  | Cieca - Larghezza indicativa 300 mm. IP55 o superiore | cad | 291.8401
PR.P61.017.005 |  |  | Cieca - Larghezza indicativa 600 mm. IP55 o superiore | cad | 359.2502
PR.P61.017.006 |  |  | Cieca - Larghezza indicativa compresa tra 800 e 900 mm. IP55 o superiore | cad | 404.4537
PR.P61.018.001 |  | Porta frontale reversibile in acciaio sp 15/10 completa di cerniere e serratura per struttura autoportante componibile in lamiera di acciaio per esecuzione da pavimento. Altezza 1600 mm. | Trasparente in cristallo temperato - Larghezza indicativa 600 mm. IP4x | cad | 272.4595
PR.P61.018.002 |  |  | Trasparente in cristallo temperato - Larghezza indicativa 900 mm. IP4x | cad | 387.7618
PR.P61.018.003 |  |  | Trasparente in cristallo temperato - Larghezza indicativa 600 mm. IP55 o superiore | cad | 466.2246
PR.P61.018.004 |  |  | Trasparente in cristallo temperato - Larghezza indicativa 900 mm. IP55 o superiore | cad | 574.9953
PR.P61.019.001 |  | Porta frontale reversibile in acciaio sp 15/10 completa di cerniere e serratura per struttura autoportante componibile in lamiera di acciaio per esecuzione da pavimento. Altezza 1800 mm. | Trasparente in cristallo temperato - Larghezza indicativa 600 mm. IP4x | cad | 294.9748
PR.P61.019.002 |  |  | Trasparente in cristallo temperato - Larghezza indicativa compresa tra 800 e 900 mm. IP4x | cad | 419.8311
PR.P61.019.003 |  |  | Trasparente in cristallo temperato - Larghezza indicativa 600 mm. IP55 o superiore | cad | 491.3976
PR.P61.019.004 |  |  | Trasparente in cristallo temperato - Larghezza indicativa compresa tra 800 e 900 mm. IP55 o superiore | cad | 610.5987
PR.P61.020.001 |  | Porta frontale reversibile in acciaio sp 15/10 completa di cerniere e serratura per struttura autoportante componibile in lamiera di acciaio per esecuzione da pavimento. Altezza 2000 mm. | Trasparente in cristallo temperato - Larghezza indicativa 600 mm. IP4x | cad | 323.6368
PR.P61.020.002 |  |  | Trasparente in cristallo temperato - Larghezza indicativa compresa tra 800 e 900 mm. IP4x | cad | 460.623
PR.P61.020.003 |  |  | Trasparente in cristallo temperato - Larghezza indicativa 600 mm. IP55 o superiore | cad | 559.1153
PR.P61.020.004 |  |  | Trasparente in cristallo temperato - Larghezza indicativa compresa tra 800 e 900 mm. IP55 o superiore | cad | 647.0923
PR.P61.021.001 |  | Zoccolo per struttura autoportante componibile in lamiera di acciaio per esecuzione da pavimento. Profondità fino a 250 mm. H = 100 mm. | Larghezza indicativa 300 mm. | cad | 27.2855
PR.P61.021.002 |  |  | Larghezza indicativa 600 mm. | cad | 27.2855
PR.P61.021.003 |  |  | Larghezza indicativa 900 mm. | cad | 27.2855
PR.P61.022.001 |  | Zoccolo per struttura autoportante componibile in lamiera di acciaio per esecuzione da pavimento. Profondità 400 mm. H = 100 mm. | Larghezza indicativa 300 mm. | cad | 88.486
PR.P61.022.002 |  |  | Larghezza indicativa 600 mm. | cad | 98.8619
PR.P61.022.003 |  |  | Larghezza indicativa compresa tra 800 e 900 mm. | cad | 185.1241
PR.P61.023.001 |  | Zoccolo per struttura autoportante componibile in lamiera di acciaio per esecuzione da pavimento. Profondità 600 mm. H = 100 mm. | Larghezza indicativa 300 mm. | cad | 98.8619
PR.P61.023.002 |  |  | Larghezza indicativa 600 mm. | cad | 106.5926
PR.P61.023.003 |  |  | Larghezza indicativa compresa tra 800 e 900 mm. | cad | 114.5595
PR.P61.024.001 |  | Zoccolo per struttura autoportante componibile in lamiera di acciaio per esecuzione da pavimento. Profondità 800 mm. H = 100 mm. | Larghezza indicativa 300 mm. | cad | 107.5373
PR.P61.024.002 |  |  | Larghezza indicativa 600 mm. | cad | 117.4251
PR.P61.024.003 |  |  | Larghezza indicativa compresa tra 800 e 900 mm. | cad | 123.723
PR.P61.025.001 |  | Piastra passa-cavi per struttura autoportante componibile in lamiera di acciaio per esecuzione da pavimento. Profondità fino a 250 mm. | Larghezza indicativa 300 mm. IP30 | cad | 48.872
PR.P61.025.002 |  |  | Larghezza indicativa 600 mm. IP30 | cad | 66.7267
PR.P61.026.001 |  | Piastra passa-cavi per struttura autoportante componibile in lamiera di acciaio per esecuzione da pavimento. Profondità 400 mm. | Larghezza indicativa 300 mm. IP30 | cad | 69.193
PR.P61.026.002 |  |  | Larghezza indicativa 600 mm. IP30 | cad | 79.3939
PR.P61.026.003 |  |  | Larghezza indicativa compresa tra 800 e 900 mm. IP30 | cad | 107.1101
PR.P61.026.004 |  |  | Larghezza indicativa 300 mm. IP55 | cad | 78.1574
PR.P61.026.005 |  |  | Larghezza indicativa 600 mm. IP55 | cad | 87.8877
PR.P61.026.006 |  |  | Larghezza indicativa compresa tra 800 e 900 mm. IP55 | cad | 108.8599
PR.P61.027.001 |  | Piastra passa-cavi per struttura autoportante componibile in lamiera di acciaio per esecuzione da pavimento. Profondità 600 mm. | Larghezza indicativa 300 mm. IP30 | cad | 85.4507
PR.P61.027.002 |  |  | Larghezza indicativa 600 mm. IP30 | cad | 133.374
PR.P61.027.003 |  |  | Larghezza indicativa 800 mm. IP30 | cad | 159.6557
PR.P61.027.004 |  |  | Larghezza indicativa 300 mm. IP55 | cad | 87.8877
PR.P61.027.005 |  |  | Larghezza indicativa 600 mm. IP55 | cad | 104.9079
PR.P61.027.006 |  |  | Larghezza indicativa 800 mm. IP55 | cad | 126.1005
PR.P61.028.004 |  | Piastra passa-cavi per struttura autoportante componibile in lamiera di acciaio per esecuzione da pavimento. Profondità 800 mm. | Larghezza indicativa 300 mm. IP55 | cad | 108.8599
PR.P61.028.005 |  |  | Larghezza indicativa 600 mm. IP55 | cad | 123.723
PR.P61.028.006 |  |  | Larghezza indicativa 800 mm. IP55 | cad | 145.1203
PR.P61.029.001 |  | Guida DIN portaapparecchi per struttura autoportante in lamiera di acciaio per esecuzione da pavimento. | 24 mdouli | cad | 21.9851
PR.P61.029.002 |  |  | 36 mdouli | cad | 24.4774
PR.P61.030.001 |  | Pannello frontale cieco o sfinestrato per apparecchiature modulari su struttura autoportante in lamiera di acciaio per esecuzione da pavimento. Altezza 100 mm. | Larghezza indicativa = 600 mm. | cad | 23.9085
PR.P61.030.002 |  |  | Larghezza indicativa compresa tra 800 e 900 mm. | cad | 28.3866
PR.P61.031.001 |  | Pannello frontale cieco o sfinestrato per apparecchiature modulari su struttura autoportante in lamiera di acciaio per esecuzione da pavimento. Altezza 150 mm. | Larghezza indicativa = 600 mm. | cad | 20.0269
PR.P61.031.002 |  |  | Larghezza indicativa compresa tra 800 e 900 mm. | cad | 30.0795
PR.P61.032.001 |  | Pannello frontale cieco o sfinestrato per apparecchiature modulari su struttura autoportante in lamiera di acciaio per esecuzione da pavimento. Altezza 200 mm. | Larghezza indicativa = 600 mm. | cad | 24.914
PR.P61.032.002 |  |  | Larghezza indicativa compresa tra 800 e 900 mm. | cad | 32.669
PR.P61.033.001 |  | Pannello frontale cieco o sfinestrato per apparecchiature modulari su struttura autoportante in lamiera di acciaio per esecuzione da pavimento. Altezza 300 mm. | Larghezza indicativa = 600 mm. | cad | 43.5345
PR.P61.033.002 |  |  | Larghezza indicativa compresa tra 800 e 900 mm. | cad | 55.4523
PR.P61.034.001 |  | Pannello frontale sfinestrato per apparecchiatura di tipo scatolata su struttura autoportante in lamiera di acciaio per esecuzione da pavimento. | Larghezza indicativa = 600 mm. | cad | 43.5345
PR.P61.034.002 |  |  | Larghezza indicativa compresa tra 800 e 900 mm. | cad | 56.524
PR.P61.035.001 |  | Sistemi di cablaggio, barre in rame nudo o isolate, rigide o flessibili, sagomate o lisce, forate e filettate per la distrubuzione all'interno dei quadri. | Portabarre 2 x (3F+N) 35kA | cad | 57.8466
PR.P61.035.002 |  |  | Portabarre 4 x (3F+N) 70kA | cad | 192.3548
PR.P61.035.003 |  |  | Supporto piano fino a 630A 17.5kA | cad | 22.8458
PR.P61.035.004 |  |  | Supporto a gradini fino a 400A 17.5kA | cad | 28.939
PR.P61.035.005 |  |  | Staffa laterale fino a 250A 25kA | cad | 18.7679
PR.P61.035.010 |  |  | Staffa portabarre struttura con profondità fino a 400mm. | cad | 21.5704
PR.P61.035.011 |  |  | Staffa portabarre struttura con profondità fino a 600mm. | cad | 24.3101
PR.P61.035.012 |  |  | Staffa portabarre struttura con profondità fino a 800mm. | cad | 27.7109
PR.P61.035.013 |  |  | Staffa preforata per struttura con larghezza fino a 600mm. | cad | 17.7602
PR.P61.035.014 |  |  | Staffa preforata per struttura con larghezza fino a 900mm. | cad | 21.3815
PR.P61.035.015 |  |  | Staffa supporto piano per struttura con larghezza fino a 600mm. | cad | 9.2422
PR.P61.035.016 |  |  | Staffa supporto piano per struttura con larghezza fino a 900mm. | cad | 10.864
PR.P61.035.030 |  |  | Barra di rame forata 50x5 lunghezza indicativa 1750mm. - portata fino a 600A | cad | 152.7408
PR.P61.035.031 |  |  | Barra di rame forata 63x5 lunghezza indicativa 1750mm. - portata fino a 700A | cad | 174.5631
PR.P61.035.032 |  |  | Barra di rame forata 80x5 lunghezza indicativa 1750mm. - portata fino a 900A | cad | 222.7896
PR.P61.035.033 |  |  | Barra di rame forata 100x5 lunghezza indicativa 1750mm. - portata fino a 1050A | cad | 299.6087
PR.P61.035.034 |  |  | Barra di rame forata 125x5 lunghezza indicativa 1750mm. - portata fino a 1150A | cad | 366.0677
PR.P61.035.035 |  |  | Barra di rame forata M6 20x5 lunghezza indicativa 1000mm. - portata fino a 250A | cad | 48.1635
PR.P61.035.036 |  |  | Barra di rame forata M6 20x5 lunghezza indicativa 1750mm. - portata fino a 250A | cad | 85.8567
PR.P61.035.037 |  |  | Barra di rame forata M6 30x5 lunghezza indicativa 900mm. - portata fino a 400A | cad | 71.9067
PR.P61.035.038 |  |  | Barra di rame forata M6 30x10 lunghezza indicativa 900mm. - portata fino a 630A | cad | 142.8058
PR.P61.040.001 |  | Armadi stradali in SMC | Struttura in SMC colore grigio RAL 7035, resitenza alla fiamma secondo UL94, classe V0, grado di protezione IP55 secondo CEI EN 60529, tenuta all'impatto 20J secondo CEI EN 60439-5, provvisto di sportello con maniglia e serratura a tre punti di chiusura. Dimensioni esterne indicative LxHxP 600x1100x350mm. completo di zoccolo. | cad | 644.2012
PR.P61.040.002 |  |  | Struttura in SMC colore grigio RAL 7035, resitenza alla fiamma secondo UL94, classe V0, grado di protezione IP55 secondo CEI EN 60529, tenuta all'impatto 20J secondo CEI EN 60439-5, provvisto di sportello con maniglia e serratura a tre punti di chiusura. Dimensioni esterne indicative LxHxP 800x1400x450mm. completo di zoccolo. | cad | 889.9275
PR.P61.040.010 |  |  | Accessori per Armadi stradali: Kit per il fissaggio di apparecchiature modulari entro struttura in SMC larghezza indicativa 600mm. | cad | 442.3073
PR.P61.040.011 |  |  | Accessori per Armadi stradali: Kit per il fissaggio di apparecchiature modulari entro struttura in SMC larghezza indicativa 800mm. | cad | 486.1395
PR.P61.040.020 |  |  | Accessori per Armadi stradali: Telaio metallico per fissaggio a pavimento per struttura in SMC larghezza indicativa 600mm. | cad | 38.6078
PR.P61.040.021 |  |  | Accessori per Armadi stradali: Telaio metallico per fissaggio a pavimento per struttura in SMC larghezza indicativa 800mm. | cad | 44.5406
PR.P61.041.001 |  | Contenitori in SMC (materiale composito) per Gruppi di misura monofasi o trifasi | Conformi alla specifica ENEL DS4551; completi di coperchio incernierato con chiusura mediante serratura apribile con chiave triangolare ENEL ed aerazione interna ottenuta mediante labirinto sul perimetro del coperchio. A parete o incasso dim. Indicative LxH = 420x230 | cad | 35.6097
PR.P61.041.002 |  |  | Conformi alla specifica ENEL DS4551; completi di coperchio incernierato con chiusura mediante serratura apribile con chiave triangolare ENEL ed aerazione interna ottenuta mediante labirinto sul perimetro del coperchio. Con sostegno in vetroresina dim. indicative LxH = 1420x430 | cad | 108.2042
PR.P61.041.003 |  |  | Conformi alla specifica ENEL DS4555; completi di coperchio incernierato con chiusura mediante serratura apribile con chiave triangolare ENEL ed aerazione interna ottenuta mediante labirinto sul perimetro del coperchio. A parete dim. indicative LxH = 420x230 | cad | 36.7564
PR.P61.041.004 |  |  | Conformi alla specifica ENEL DS4555; completi di coperchio incernierato con chiusura mediante serratura apribile con chiave triangolare ENEL ed aerazione interna ottenuta mediante labirinto sul perimetro del coperchio. A parete con oblò dim. Indicative LxH = 420x230 | cad | 47.4942
PR.P61.041.005 |  |  | Conformi alla specifica ENEL DS4552; completi di coperchio incernierato con chiusura mediante serratura apribile con chiave triangolare ENEL ed aerazione interna ottenuta mediante labirinto sul perimetro del coperchio. A parete o incasso dim. Indicative LxH = 420x390 | cad | 51.5361
PR.P61.041.006 |  |  | Conformi alla specifica ENEL DS4552; completi di coperchio incernierato con chiusura mediante serratura apribile con chiave triangolare ENEL ed aerazione interna ottenuta mediante labirinto sul perimetro del coperchio. Con sostegno in vetroresina dim. indicative LxH = 1420x390 | cad | 124.9304
PR.P61.041.007 |  |  | Conformi alla specifica ENEL DS4556; completi di coperchio incernierato con chiusura mediante serratura apribile con chiave triangolare ENEL ed aerazione interna ottenuta mediante labirinto sul perimetro del coperchio. A parete dim. Indicative LxH = 420x390 | cad | 53.6891
PR.P61.041.008 |  |  | Conformi alla specifica ENEL DS4556; completi di coperchio incernierato con chiusura mediante serratura apribile con chiave triangolare ENEL ed aerazione interna ottenuta mediante labirinto sul perimetro del coperchio. A parete con oblò dim. Indicative LxH = 420x390 | cad | 64.4269
PR.P61.041.020 |  |  | Armadi conformi alla specifica ENEL DS4559; completi di coperchio con chiusura a serratura di tipo unificato. Dim. Indicative LxHxP = 660x714x271 | cad | 167.2203
PR.P61.041.030 |  |  | Accessori per Armadi Conformi alla specifica ENEL DS4559. Piastra di fondo in bachelite | cad | 33.8261
PR.P61.041.031 |  |  | Accessori per Armadi conformi alla specifica ENEL DS4559. Setto di chiusura inferiore per posa a pavimento completo di passacavi conici in materiale termoplastico. | cad | 28.1336
PR.P61.041.032 |  |  | Accessori per Armadi conformi alla specifica ENEL DS4559. Telaio di ancoraggio a pavimento realizzato in acciaio con trattamento di protezione e viterie in acciaio inox. | cad | 33.0545
PR.P61.041.033 |  |  | Accessori per Armadi conformi alla specifica ENEL DS4559. Piedistallo: H indicativa = 550 | cad | 112.1296
PR.P61.041.034 |  |  | Accessori per Armadi conformi alla specifica ENEL DS4559. Telaio di ancoraggio per piedistallo realizzato in acciaio con trattamento di protezione e viterie in acciaio inox. | cad | 30.8787
PR.P61.041.035 |  |  | Accessori per Armadi conformi alla specifica ENEL DS4559. Basamento ispezionabile in esecuzione con parete anteriore removibile ispezionabile H indicativa = 640 | cad | 119.768
PR.P61.041.036 |  |  | Accessori per Armadi conformi alla specifica ENEL DS4559. Telaio per basamento ispezionabile realizzato in acciaio con trattamento di protezione e viterie in acciaio inox. | cad | 33.0545
PR.P61.041.037 |  |  | Accessori per Armadi conformi alla specifica ENEL DS4559. Telaio di ancoraggio a palo realizzato in acciaio con trattamento di protezione ed asolature per fissaggio. | cad | 29.9046
PR.P61.041.050 |  |  | Armadi conformi alla specifica ENEL DS4558; completi di coperchio con chiusura a serratura di tipo unificato completi di zoccolo e telaio per installazione a pavimento. Dim. Indicative LxHxP = 1763x720x450 | cad | 584.2908
PR.P61.041.060 |  |  | Accessori per Armadi conformi alla specifica ENEL DS4558. Piastra di fondo in bachelite | cad | 168.6877
PR.P61.041.061 |  |  | Accessori per Armadi conformi alla specifica ENEL DS4558. Setto di chiusura inferiore in bachelite completo di passacavi conici in materiale termoplastico. | cad | 40.4674
PR.P61.041.062 |  |  | Accessori per Armadi conformi alla specifica ENEL DS4558. Telaio di ancoraggio a pavimento realizzati in acciaio con trattamento di protezione e viterie in acciaio inox. | cad | 45.5147
PR.P61.041.063 |  |  | Accessori per Armadi conformi alla specifica ENEL DS4558. Supporto di ancoraggio a parete realizzato in acciaio con trattamento di protezione e viterie in acciaio inox. | cad | 170.4588
PR.P61.042.001 |  | Sportelli in SMC (materiale composito) per nicchie in muratura completi di porta incernierata con labirinto di aerazione sul perimetro, telaio in acciaio zincato e serratura. Ad 1 anta | Dim. Indicative Est. Telaio 435x435 | % | 99.6188
PR.P61.042.002 |  |  | Dim. Indicative Est. Telaio 588x588 | cad | 139.4663
PR.P61.042.003 |  |  | Dim. Indicative Est. Telaio 560x560 | cad | 176.2145
PR.P61.042.004 |  |  | Dim. Indicative Est. Telaio 660x740 | cad | 272.734
PR.P61.042.005 |  |  | Dim. Indicative Est. Telaio 720x850 | cad | 514.0327
PR.P61.042.006 |  |  | Dim. Indicative Est. Telaio 552x242 | cad | 102.2752
PR.P61.042.007 |  |  | Dim. Indicative Est. Telaio 530x390 | cad | 129.283
PR.P61.042.008 |  |  | Dim. Indicative Est. Telaio 636x486 | cad | 170.9015
PR.P61.042.009 |  |  | Dim. Indicative Est. Telaio 900x570 | cad | 299.299
PR.P61.042.010 |  |  | Dim. Indicative Est. Telaio 1381x710 | cad | 579.117
PR.P61.042.011 |  |  | Dim. Indicative Est. Telaio 1381x850 | cad | 668.5525
PR.P61.043.001 |  | Sportelli in SMC (materiale composito) per nicchie in muratura completi di porta incernierata con labirinto di aerazione sul perimetro, telaio in acciaio zincato e serratura. A 2 ante | Dim. Indicative Est. Telaio 1381x1335 | cad | 1273.349
PR.P61.043.002 |  |  | Dim. Indicative Est. Telaio 900x1075 | cad | 658.3692
PR.P61.043.003 |  |  | Dim. Indicative Est. Telaio 720x1615 | cad | 1130.7835
PR.P61.043.004 |  |  | Dim. Indicative Est. Telaio 1381x1615 | cad | 1470.8155
PR.P61.050.001 |  | Interruttori automatici modulari per installazione su guida DIN, curva C, potere di interruzione secondo CEI EN 60898 4.5kA (CEI EN 60947-2 6 KA) | 1P+N x 1A | cad | 16.3455
PR.P61.050.002 |  |  | 1P+N x 2A | cad | 14.2963
PR.P61.050.003 |  |  | 1P+N x 4A | cad | 22.6786
PR.P61.050.004 |  |  | 1P+N x 6A | cad | 12.9108
PR.P61.050.005 |  |  | 1P+N x 10A | cad | 12.9108
PR.P61.050.006 |  |  | 1P+N x 16A | cad | 12.9108
PR.P61.050.007 |  |  | 1P+N x 20A | cad | 12.9108
PR.P61.050.008 |  |  | 1P+N x 25A | cad | 12.9108
PR.P61.050.009 |  |  | 1P+N x 32A | cad | 13.1627
PR.P61.050.010 |  |  | 1P+N x 40A | cad | 15.6504
PR.P61.050.020 |  |  | 2P x 6A | cad | 19.4291
PR.P61.050.021 |  |  | 2P x 10A | cad | 19.4291
PR.P61.050.022 |  |  | 2P x 16A | cad | 19.4291
PR.P61.050.023 |  |  | 2P x 20A | cad | 19.4291
PR.P61.050.024 |  |  | 2P x 25A | cad | 19.4291
PR.P61.050.025 |  |  | 2P x 32A | cad | 19.807
PR.P61.050.026 |  |  | 2P x 40A | cad | 29.7263
PR.P61.050.030 |  |  | 3P x 6A | cad | 39.36
PR.P61.050.031 |  |  | 3P x 10A | cad | 39.36
PR.P61.050.032 |  |  | 3P x 16A | cad | 39.36
PR.P61.050.033 |  |  | 3P x 20A | cad | 39.36
PR.P61.050.034 |  |  | 3P x 25A | cad | 39.36
PR.P61.050.035 |  |  | 3P x 32A | cad | 39.36
PR.P61.050.036 |  |  | 3P x 40A | cad | 47.8801
PR.P61.050.040 |  |  | 4P x 6A | cad | 47.7069
PR.P61.050.041 |  |  | 4P x 10A | cad | 45.8962
PR.P61.050.042 |  |  | 4P x 16A | cad | 45.8962
PR.P61.050.043 |  |  | 4P x 20A | cad | 45.8962
PR.P61.050.044 |  |  | 4P x 25A | cad | 45.8962
PR.P61.050.045 |  |  | 4P x 32A | cad | 48.1635
PR.P61.050.046 |  |  | 4P x 40A | cad | 61.1215
PR.P61.051.004 |  | Interruttori automatici modulari per installazione su guida DIN, curva B potere di interruzione secondo CEI EN 60898 4.5kA (CEI EN 60947-2 6 KA) | 1P+N x 6A | cad | 16.9887
PR.P61.051.005 |  |  | 1P+N x 10A | cad | 16.9887
PR.P61.051.006 |  |  | 1P+N x 16A | cad | 16.9887
PR.P61.051.007 |  |  | 1P+N x 20A | cad | 16.9887
PR.P61.051.008 |  |  | 1P+N x 25A | cad | 16.9887
PR.P61.051.009 |  |  | 1P+N x 32A | cad | 16.9887
PR.P61.051.010 |  |  | 1P+N x 40A | cad | 24.118
PR.P61.051.020 |  |  | 2P x 6A | cad | 24.8611
PR.P61.051.021 |  |  | 2P x 10A | cad | 24.0424
PR.P61.051.022 |  |  | 2P x 16A | cad | 24.0424
PR.P61.051.023 |  |  | 2P x 20A | cad | 24.0424
PR.P61.051.024 |  |  | 2P x 25A | cad | 24.0424
PR.P61.051.025 |  |  | 2P x 32A | cad | 25.6484
PR.P61.051.026 |  |  | 2P x 40A | cad | 37.7561
PR.P61.051.030 |  |  | 3P x 6A | cad | 54.0678
PR.P61.051.031 |  |  | 3P x 10A | cad | 49.2027
PR.P61.051.032 |  |  | 3P x 16A | cad | 49.2027
PR.P61.051.033 |  |  | 3P x 20A | cad | 49.2027
PR.P61.051.034 |  |  | 3P x 25A | cad | 49.2027
PR.P61.051.035 |  |  | 3P x 32A | cad | 53.6112
PR.P61.051.036 |  |  | 3P x 40A | cad | 57.0121
PR.P61.051.040 |  |  | 4P x 6A | cad | 62.1292
PR.P61.051.041 |  |  | 4P x 10A | cad | 57.3742
PR.P61.051.042 |  |  | 4P x 16A | cad | 57.3742
PR.P61.051.043 |  |  | 4P x 20A | cad | 57.3742
PR.P61.051.044 |  |  | 4P x 25A | cad | 57.3742
PR.P61.051.045 |  |  | 4P x 32A | cad | 60.3342
PR.P61.051.046 |  |  | 4P x 40A | cad | 77.6221
PR.P61.052.004 |  | Interruttori automatici modulari per installazione su guida DIN, curva C, potere di interruzione secondo CEI EN 60898 6kA (CEI EN 60947-2 10KA) | 1P+N x 6A | cad | 33.4827
PR.P61.052.005 |  |  | 1P+N x 10A | cad | 28.0888
PR.P61.052.006 |  |  | 1P+N x 16A | cad | 28.0888
PR.P61.052.007 |  |  | 1P+N x 20A | cad | 28.0888
PR.P61.052.008 |  |  | 1P+N x 25A | cad | 28.0888
PR.P61.052.009 |  |  | 1P+N x 32A | cad | 28.0888
PR.P61.052.010 |  |  | 1P+N x 40A | cad | 41.4404
PR.P61.052.011 |  |  | 1P+N x 50A | cad | 41.4404
PR.P61.052.012 |  |  | 1P+N x 63A | cad | 41.4404
PR.P61.052.020 |  |  | 2P x 6A | cad | 40.5176
PR.P61.052.021 |  |  | 2P x 10A | cad | 35.5204
PR.P61.052.022 |  |  | 2P x 16A | cad | 35.5204
PR.P61.052.023 |  |  | 2P x 20A | cad | 32.1307
PR.P61.052.024 |  |  | 2P x 25A | cad | 35.5204
PR.P61.052.025 |  |  | 2P x 32A | cad | 35.5204
PR.P61.052.026 |  |  | 2P x 40A | cad | 50.4622
PR.P61.052.027 |  |  | 2P x 50A | cad | 50.4622
PR.P61.052.028 |  |  | 2P x 63A | cad | 50.4622
PR.P61.052.030 |  |  | 3P x 6A | cad | 59.3961
PR.P61.052.031 |  |  | 3P x 10A | cad | 53.2806
PR.P61.052.032 |  |  | 3P x 16A | cad | 53.2806
PR.P61.052.033 |  |  | 3P x 20A | cad | 53.2806
PR.P61.052.034 |  |  | 3P x 25A | cad | 53.2806
PR.P61.052.035 |  |  | 3P x 32A | cad | 53.2806
PR.P61.052.036 |  |  | 3P x 40A | cad | 80.7553
PR.P61.052.037 |  |  | 3P x 50A | cad | 80.7553
PR.P61.052.038 |  |  | 3P x 63A | cad | 80.7553
PR.P61.052.040 |  |  | 4P x 6A | cad | 79.4323
PR.P61.052.041 |  |  | 4P x 10A | cad | 63.31
PR.P61.052.042 |  |  | 4P x 16A | cad | 63.31
PR.P61.052.043 |  |  | 4P x 20A | cad | 63.31
PR.P61.052.044 |  |  | 4P x 25A | cad | 63.31
PR.P61.052.045 |  |  | 4P x 32A | cad | 63.31
PR.P61.052.046 |  |  | 4P x 40A | cad | 98.6887
PR.P61.052.047 |  |  | 4P x 50A | cad | 98.6887
PR.P61.052.048 |  |  | 4P x 63A | cad | 98.6887
PR.P61.053.004 |  | Interruttori automatici modulari per installazione su guida DIN, curva B, potere di interruzione secondo CEI EN 60898 6kA (CEI EN 60947-2 10KA) | 1P+N x 6A | cad | 33.4827
PR.P61.053.005 |  |  | 1P+N x 10A | cad | 33.4827
PR.P61.053.006 |  |  | 1P+N x 16A | cad | 33.4827
PR.P61.053.007 |  |  | 1P+N x 20A | cad | 33.4827
PR.P61.053.008 |  |  | 1P+N x 25A | cad | 33.4827
PR.P61.053.009 |  |  | 1P+N x 32A | cad | 33.4827
PR.P61.053.010 |  |  | 1P+N x 40A | cad | 56.4453
PR.P61.053.011 |  |  | 1P+N x 50A | cad | 56.4453
PR.P61.053.012 |  |  | 1P+N x 63A | cad | 56.4453
PR.P61.053.020 |  |  | 2P x 6A | cad | 40.5176
PR.P61.053.021 |  |  | 2P x 10A | cad | 40.5176
PR.P61.053.022 |  |  | 2P x 16A | cad | 40.5176
PR.P61.053.023 |  |  | 2P x 20A | cad | 40.5176
PR.P61.053.024 |  |  | 2P x 25A | cad | 40.5176
PR.P61.053.025 |  |  | 2P x 32A | cad | 40.5176
PR.P61.053.026 |  |  | 2P x 40A | cad | 60.0195
PR.P61.053.027 |  |  | 2P x 50A | cad | 60.0195
PR.P61.053.028 |  |  | 2P x 63A | cad | 60.0195
PR.P61.053.030 |  |  | 3P x 6A | cad | 67.2325
PR.P61.053.031 |  |  | 3P x 10A | cad | 67.2325
PR.P61.053.032 |  |  | 3P x 16A | cad | 67.2325
PR.P61.053.033 |  |  | 3P x 20A | cad | 67.2325
PR.P61.053.034 |  |  | 3P x 25A | cad | 67.2325
PR.P61.053.035 |  |  | 3P x 32A | cad | 67.2325
PR.P61.053.036 |  |  | 3P x 40A | cad | 87.2687
PR.P61.053.037 |  |  | 3P x 50A | cad | 87.2687
PR.P61.053.038 |  |  | 3P x 63A | cad | 87.2687
PR.P61.053.040 |  |  | 4P x 6A | cad | 89.9402
PR.P61.053.041 |  |  | 4P x 10A | cad | 84.9277
PR.P61.053.042 |  |  | 4P x 16A | cad | 84.9277
PR.P61.053.043 |  |  | 4P x 20A | cad | 84.9277
PR.P61.053.044 |  |  | 4P x 25A | cad | 84.9277
PR.P61.053.045 |  |  | 4P x 32A | cad | 84.9277
PR.P61.053.046 |  |  | 4P x 40A | cad | 115.7646
PR.P61.053.047 |  |  | 4P x 50A | cad | 115.7646
PR.P61.053.048 |  |  | 4P x 63A | cad | 115.7646
PR.P61.054.020 |  | Interruttori automatici modulari per installazione su guida DIN, curva C, potere di interruzione secondo CEI EN 60898 10kA (CEI EN 60947-2 15KA) | 2P x 6A | cad | 44.9515
PR.P61.054.021 |  |  | 2P x 10A | cad | 41.2672
PR.P61.054.022 |  |  | 2P x 16A | cad | 41.2672
PR.P61.054.023 |  |  | 2P x 20A | cad | 41.2672
PR.P61.054.024 |  |  | 2P x 25A | cad | 41.2672
PR.P61.054.025 |  |  | 2P x 32A | cad | 41.2672
PR.P61.054.026 |  |  | 2P x 40A | cad | 52.8397
PR.P61.054.027 |  |  | 2P x 50A | cad | 52.8397
PR.P61.054.028 |  |  | 2P x 63A | cad | 52.8397
PR.P61.054.030 |  |  | 3P x 6A | cad | 73.1033
PR.P61.054.031 |  |  | 3P x 10A | cad | 65.0735
PR.P61.054.032 |  |  | 3P x 16A | cad | 65.0735
PR.P61.054.033 |  |  | 3P x 20A | cad | 65.0735
PR.P61.054.034 |  |  | 3P x 25A | cad | 65.0735
PR.P61.054.035 |  |  | 3P x 32A | cad | 65.0735
PR.P61.054.036 |  |  | 3P x 40A | cad | 92.5167
PR.P61.054.037 |  |  | 3P x 50A | cad | 92.5167
PR.P61.054.038 |  |  | 3P x 63A | cad | 92.5167
PR.P61.054.040 |  |  | 4P x 6A | cad | 90.4069
PR.P61.054.041 |  |  | 4P x 10A | cad | 81.4481
PR.P61.054.042 |  |  | 4P x 16A | cad | 81.4481
PR.P61.054.043 |  |  | 4P x 20A | cad | 81.4481
PR.P61.054.044 |  |  | 4P x 25A | cad | 81.4481
PR.P61.054.045 |  |  | 4P x 32A | cad | 81.4481
PR.P61.054.046 |  |  | 4P x 40A | cad | 112.371
PR.P61.054.047 |  |  | 4P x 50A | cad | 112.371
PR.P61.054.048 |  |  | 4P x 63A | cad | 112.371
PR.P61.055.020 |  | Interruttori automatici modulari per installazione su guida DIN, curva B, potere di interruzione secondo CEI EN 60898 10kA (CEI EN 60947-2 15KA) | 2P x 6A | cad | 52.8065
PR.P61.055.021 |  |  | 2P x 10A | cad | 50.6512
PR.P61.055.022 |  |  | 2P x 16A | cad | 50.6512
PR.P61.055.023 |  |  | 2P x 20A | cad | 50.6512
PR.P61.055.024 |  |  | 2P x 25A | cad | 50.6512
PR.P61.055.025 |  |  | 2P x 32A | cad | 50.6512
PR.P61.055.026 |  |  | 2P x 40A | cad | 65.0735
PR.P61.055.027 |  |  | 2P x 50A | cad | 65.0735
PR.P61.055.028 |  |  | 2P x 63A | cad | 65.0735
PR.P61.055.030 |  |  | 3P x 6A | cad | 75.9594
PR.P61.055.031 |  |  | 3P x 10A | cad | 75.9594
PR.P61.055.032 |  |  | 3P x 16A | cad | 75.9594
PR.P61.055.033 |  |  | 3P x 20A | cad | 75.9594
PR.P61.055.034 |  |  | 3P x 25A | cad | 75.9594
PR.P61.055.035 |  |  | 3P x 32A | cad | 75.9594
PR.P61.055.036 |  |  | 3P x 40A | cad | 98.8451
PR.P61.055.037 |  |  | 3P x 50A | cad | 98.8451
PR.P61.055.038 |  |  | 3P x 63A | cad | 98.8451
PR.P61.055.040 |  |  | 4P x 6A | cad | 102.4071
PR.P61.055.041 |  |  | 4P x 10A | cad | 100.1845
PR.P61.055.042 |  |  | 4P x 16A | cad | 100.1845
PR.P61.055.043 |  |  | 4P x 20A | cad | 100.1845
PR.P61.055.044 |  |  | 4P x 25A | cad | 100.1845
PR.P61.055.045 |  |  | 4P x 32A | cad | 100.1845
PR.P61.055.046 |  |  | 4P x 40A | cad | 133.5745
PR.P61.055.047 |  |  | 4P x 50A | cad | 133.5745
PR.P61.055.048 |  |  | 4P x 63A | cad | 133.5745
PR.P61.056.020 |  | Interruttori automatici modulari per installazione su guida DIN, curva D, potere di interruzione secondo CEI EN 60898 10kA (CEI EN 60947-2 15KA) | 2P x 6A | cad | 50.8873
PR.P61.056.021 |  |  | 2P x 10A | cad | 46.5733
PR.P61.056.022 |  |  | 2P x 16A | cad | 46.5733
PR.P61.056.023 |  |  | 2P x 20A | cad | 46.5733
PR.P61.056.024 |  |  | 2P x 25A | cad | 46.5733
PR.P61.056.025 |  |  | 2P x 32A | cad | 46.5733
PR.P61.056.026 |  |  | 2P x 40A | cad | 59.7045
PR.P61.056.027 |  |  | 2P x 50A | cad | 59.7045
PR.P61.056.028 |  |  | 2P x 63A | cad | 59.7045
PR.P61.056.030 |  |  | 3P x 6A | cad | 76.0964
PR.P61.056.031 |  |  | 3P x 10A | cad | 73.6072
PR.P61.056.032 |  |  | 3P x 16A | cad | 73.6072
PR.P61.056.033 |  |  | 3P x 20A | cad | 73.6072
PR.P61.056.034 |  |  | 3P x 25A | cad | 73.6072
PR.P61.056.035 |  |  | 3P x 32A | cad | 73.6072
PR.P61.056.036 |  |  | 3P x 40A | cad | 98.8451
PR.P61.056.037 |  |  | 3P x 50A | cad | 104.7032
PR.P61.056.038 |  |  | 3P x 63A | cad | 104.7032
PR.P61.056.040 |  |  | 4P x 6A | cad | 102.4071
PR.P61.056.041 |  |  | 4P x 10A | cad | 92.1861
PR.P61.056.042 |  |  | 4P x 16A | cad | 92.1861
PR.P61.056.043 |  |  | 4P x 20A | cad | 92.1861
PR.P61.056.044 |  |  | 4P x 25A | cad | 92.1861
PR.P61.056.045 |  |  | 4P x 32A | cad | 92.1861
PR.P61.056.046 |  |  | 4P x 40A | cad | 126.7933
PR.P61.056.047 |  |  | 4P x 50A | cad | 126.7933
PR.P61.056.048 |  |  | 4P x 63A | cad | 126.7933
PR.P61.060.001 |  | Blocchi differenziali bipolari tipo AC per accoppiamento ad interruttori magnetotermici modulari per installazione su guida DIN, rispondenti alla norma CEI EN 61009-1 | sensibilità 0.03A - portata fino a 32A | cad | 61.9717
PR.P61.060.002 |  |  | sensibilità 0.3A - portata fino a 32A | cad | 53.5797
PR.P61.060.003 |  |  | sensibilità 0.5A - portata fino a 32A | cad | 57.4215
PR.P61.060.004 |  |  | sensibilità 0.03A - portata fino a 63A | cad | 65.4828
PR.P61.060.005 |  |  | sensibilità 0.3A - portata fino a 63A | cad | 55.8627
PR.P61.060.006 |  |  | sensibilità 0.5A - portata fino a 63A | cad | 57.8623
PR.P61.060.010 |  |  | sensibilità 0.3A - selettivo - portata fino a 63A | cad | 110.5268
PR.P61.060.011 |  |  | sensibilità 0.5A - selettivo - portata fino a 63A | cad | 110.5268
PR.P61.060.012 |  |  | sensibilità 1A - selettivo - portata fino a 63A | cad | 122.5296
PR.P61.061.001 |  | Blocchi differenziali bipolari tipo A per accoppiamento ad interruttori magnetotermici modulari per installazione su guida DIN, rispondenti alla norma CEI EN 61009-1 | sensibilità 0.03A - portata fino a 32A | cad | 88.4546
PR.P61.061.002 |  |  | sensibilità 0.3A - portata fino a 32A | cad | 79.0864
PR.P61.061.003 |  |  | sensibilità 0.5A - portata fino a 32A | cad | 81.826
PR.P61.061.004 |  |  | sensibilità 1A - portata fino a 25A | cad | 119.0299
PR.P61.061.005 |  |  | sensibilità 1A - portata fino a 40A | cad | 119.0299
PR.P61.061.006 |  |  | sensibilità 0.03A - portata fino a 63A | cad | 108.1829
PR.P61.061.007 |  |  | sensibilità 0.3A - portata fino a 63A | cad | 90.029
PR.P61.061.008 |  |  | sensibilità 0.5A - portata fino a 63A | cad | 96.5159
PR.P61.061.009 |  |  | sensibilità 1A - portata fino a 63A | cad | 119.0299
PR.P61.062.001 |  | Blocchi differenziali bipolari tipo B per accoppiamento ad interruttori magnetotermici modulari per installazione su guida DIN, rispondenti alla norma CEI EN 61009-1 | sensibilità 0.03A - portata fino a 63A | cad | 358.1288
PR.P61.062.002 |  |  | sensibilità 0.3A - portata fino a 63A | cad | 415.1488
PR.P61.063.001 |  | Blocchi differenziali bipolari tipo A per accoppiamento ad interruttori magnetotermici modulari per installazione su guida DIN, rispondenti alla norma CEI EN 61009-1 | sensibilità 0.3A - selettivo - portata fino a 63A | cad | 110.5268
PR.P61.063.002 |  |  | sensibilità 0.5A - selettivo - portata fino a 63A | cad | 110.5268
PR.P61.063.003 |  |  | sensibilità 1A - selettivo - portata fino a 63A | cad | 122.5296
PR.P61.064.001 |  | Blocchi differenziali tripolari tipo AC per accoppiamento ad interruttori magnetotermici modulari per installazione su guida DIN, rispondenti alla norma CEI EN 61009-1. | sensibilità 0.03A - portata fino a 32A | cad | 107.7578
PR.P61.064.002 |  |  | sensibilità 0.3A - portata fino a 32A | cad | 68.2224
PR.P61.064.003 |  |  | sensibilità 0.5A - portata fino a 32A | cad | 73.1348
PR.P61.064.004 |  |  | sensibilità 1A - portata fino a 25A | cad | 95.8719
PR.P61.064.005 |  |  | sensibilità 1A - portata fino a 40A | cad | 95.8719
PR.P61.064.006 |  |  | sensibilità 0.03A - portata fino a 63A | cad | 112.4812
PR.P61.064.007 |  |  | sensibilità 0.3A - portata fino a 63A | cad | 73.7016
PR.P61.064.008 |  |  | sensibilità 0.5A - portata fino a 63A | cad | 76.3625
PR.P61.064.009 |  |  | sensibilità 1A - portata fino a 63A | cad | 95.8719
PR.P61.064.010 |  |  | sensibilità 0.3A - selettivo - portata fino a 63A | cad | 130.5132
PR.P61.064.011 |  |  | sensibilità 0.5A - selettivo - portata fino a 63A | cad | 130.5132
PR.P61.064.012 |  |  | sensibilità 1A - selettivo - portata fino a 63A | cad | 135.2296
PR.P61.065.001 |  | Blocchi differenziali tripolari tipo A per accoppiamento ad interruttori magnetotermici modulari per installazione su guida DIN, rispondenti alla norma CEI EN 61009-1 | sensibilità 0.03A - portata fino a 32A | cad | 113.4731
PR.P61.065.002 |  |  | sensibilità 0.3A - portata fino a 32A | cad | 94.0125
PR.P61.065.003 |  |  | sensibilità 0.5A - portata fino a 32A | cad | 97.2874
PR.P61.065.004 |  |  | sensibilità 1A - portata fino a 25A | cad | 141.8598
PR.P61.065.005 |  |  | sensibilità 1A - portata fino a 40A | cad | 141.8598
PR.P61.065.006 |  |  | sensibilità 0.03A - portata fino a 63A | cad | 135.7206
PR.P61.065.007 |  |  | sensibilità 0.3A - portata fino a 63A | cad | 108.5765
PR.P61.065.008 |  |  | sensibilità 0.5A - portata fino a 63A | cad | 116.4017
PR.P61.065.009 |  |  | sensibilità 1A - portata fino a 63A | cad | 141.8598
PR.P61.066.001 |  | Blocchi differenziali tripolari tipo B per accoppiamento ad interruttori magnetotermici modulari per installazione su guida DIN, rispondenti alla norma CEI EN 61009-1 | sensibilità 0.03A - portata fino a 63A | cad | 433.5495
PR.P61.066.002 |  |  | sensibilità 0.3A - portata fino a 63A | cad | 494.0966
PR.P61.067.001 |  | Blocchi differenziali tripolari tipo A per accoppiamento ad interruttori magnetotermici modulari per installazione su guida DIN, rispondenti alla norma CEI EN 61009-1 | sensibilità 0.3A - selettivo - portata fino a 63A | cad | 178.9892
PR.P61.067.002 |  |  | sensibilità 0.5A - selettivo - portata fino a 63A | cad | 178.9892
PR.P61.067.003 |  |  | sensibilità 1A - selettivo - portata fino a 63A | cad | 200.0283
PR.P61.068.001 |  | Blocchi differenziali tripolari tipo B per accoppiamento ad interruttori magnetotermici modulari per installazione su guida DIN, rispondenti alla norma CEI EN 61009-1 | sensibilità 0.3A - selettivo - portata fino a 63A | cad | 734.3711
PR.P61.069.001 |  | Blocchi differenziali quadripolari tipo AC per accoppiamento ad interruttori magnetotermici modulari per installazione su guida DIN, rispondenti alla norma CEI EN 61009-1 | sensibilità 0.03A - portata fino a 32A | cad | 113.3944
PR.P61.069.002 |  |  | sensibilità 0.3A - portata fino a 32A | cad | 74.3472
PR.P61.069.003 |  |  | sensibilità 0.5A - portata fino a 32A | cad | 79.7004
PR.P61.069.004 |  |  | sensibilità 1A - portata fino a 25A | cad | 112.7825
PR.P61.069.005 |  |  | sensibilità 1A - portata fino a 40A | cad | 112.7825
PR.P61.069.006 |  |  | sensibilità 0.03A - portata fino a 63A | cad | 119.2042
PR.P61.069.007 |  |  | sensibilità 0.3A - portata fino a 63A | cad | 79.0864
PR.P61.069.008 |  |  | sensibilità 0.5A - portata fino a 63A | cad | 79.7004
PR.P61.069.009 |  |  | sensibilità 1A - portata fino a 63A | cad | 112.7825
PR.P61.069.010 |  |  | sensibilità 0.3A - selettivo - portata fino a 63A | cad | 137.5536
PR.P61.069.011 |  |  | sensibilità 0.5A - selettivo - portata fino a 63A | cad | 137.5536
PR.P61.069.012 |  |  | sensibilità 1A - selettivo - portata fino a 63A | cad | 158.1142
PR.P61.070.001 |  | Blocchi differenziali quadripolari tipo A per accoppiamento ad interruttori magnetotermici modulari per installazione su guida DIN, rispondenti alla norma CEI EN 61009-1 | sensibilità 0.03A - portata fino a 32A | cad | 130.9971
PR.P61.070.002 |  |  | sensibilità 0.3A - portata fino a 32A | cad | 107.5688
PR.P61.070.003 |  |  | sensibilità 0.5A - portata fino a 32A | cad | 111.3161
PR.P61.070.004 |  |  | sensibilità 1A - portata fino a 25A | cad | 152.1538
PR.P61.070.005 |  |  | sensibilità 1A - portata fino a 40A | cad | 152.1538
PR.P61.070.006 |  |  | sensibilità 0.03A - portata fino a 63A | cad | 148.285
PR.P61.070.007 |  |  | sensibilità 0.3A - portata fino a 63A | cad | 117.3306
PR.P61.070.008 |  |  | sensibilità 0.5A - portata fino a 63A | cad | 125.7856
PR.P61.070.009 |  |  | sensibilità 1A - portata fino a 63A | cad | 152.1538
PR.P61.071.001 |  | Blocchi differenziali quadripolari tipo B per accoppiamento ad interruttori magnetotermici modulari per installazione su guida DIN, rispondenti alla norma CEI EN 61009-1 | sensibilità 0.03A - portata fino a 63A | cad | 717.2008
PR.P61.071.002 |  |  | sensibilità 0.3A - portata fino a 63A | cad | 706.7564
PR.P61.072.001 |  | Blocchi differenziali quadripolari tipo A per accoppiamento ad interruttori magnetotermici modulari per installazione su guida DIN, rispondenti alla norma CEI EN 61009-1 | sensibilità 0.3A - selettivo - portata fino a 63A | cad | 164.3132
PR.P61.072.002 |  |  | sensibilità 0.5A - selettivo - portata fino a 63A | cad | 176.1691
PR.P61.072.003 |  |  | sensibilità 1A - selettivo - portata fino a 63A | cad | 190.985
PR.P61.073.001 |  | Blocchi differenziali quadripolari tipo B per accoppiamento ad interruttori magnetotermici modulari per installazione su guida DIN, rispondenti alla norma CEI EN 61009-1 | sensibilità 0.3A - selettivo - portata fino a 63A | cad | 1034.8782
PR.P61.074.001 |  | Interruttori differenziali puri bipolari tipo AC modulari per installazione su guida DIN, rispondenti alla norma CEI EN 61008-1 | sensibilità 0.01A - portata fino a 16A | cad | 82.6132
PR.P61.074.002 |  |  | sensibilità 0.03A - portata fino a 25A | cad | 51.7376
PR.P61.074.003 |  |  | sensibilità 0.03A - portata fino a 40A | cad | 78.1102
PR.P61.074.004 |  |  | sensibilità 0.03A - portata fino a 63A | cad | 107.8365
PR.P61.074.006 |  |  | sensibilità 0.3A - portata fino a 25A | cad | 60.3342
PR.P61.074.007 |  |  | sensibilità 0.3A - portata fino a 40A | cad | 75.9059
PR.P61.074.008 |  |  | sensibilità 0.3A - portata fino a 63A | cad | 104.8292
PR.P61.074.010 |  |  | sensibilità 0.5A - portata fino a 25A | cad | 69.5765
PR.P61.074.011 |  |  | sensibilità 0.5A - portata fino a 40A | cad | 81.6055
PR.P61.074.012 |  |  | sensibilità 0.5A - portata fino a 63A | cad | 98.6887
PR.P61.075.001 |  | Interruttori differenziali puri bipolari tipo A modulari per installazione su guida DIN, rispondenti alla norma CEI EN 61008-1 | sensibilità 0.01A - portata fino a 16A | cad | 120.7267
PR.P61.075.002 |  |  | sensibilità 0.03A - portata fino a 25A | cad | 87.0015
PR.P61.075.003 |  |  | sensibilità 0.03A - portata fino a 40A | cad | 97.9546
PR.P61.075.004 |  |  | sensibilità 0.03A - portata fino a 63A | cad | 141.436
PR.P61.075.006 |  |  | sensibilità 0.3A - portata fino a 25A | cad | 81.5695
PR.P61.075.007 |  |  | sensibilità 0.3A - portata fino a 40A | cad | 91.7212
PR.P61.075.008 |  |  | sensibilità 0.3A - portata fino a 63A | cad | 137.3265
PR.P61.075.010 |  |  | sensibilità 0.5A - portata fino a 25A | cad | 91.7212
PR.P61.075.011 |  |  | sensibilità 0.5A - portata fino a 40A | cad | 91.7212
PR.P61.075.012 |  |  | sensibilità 0.5A - portata fino a 63A | cad | 147.8225
PR.P61.075.020 |  |  | sensibilità 0.3A - selettivo - portata fino a 25A | cad | 129.122
PR.P61.075.021 |  |  | sensibilità 0.3A - selettivo - portata fino a 40A | cad | 129.122
PR.P61.075.022 |  |  | sensibilità 0.3A - selettivo - portata fino a 63A | cad | 175.8428
PR.P61.075.024 |  |  | sensibilità 0.5A - selettivo - portata fino a 25A | cad | 144.3323
PR.P61.075.025 |  |  | sensibilità 0.5A - selettivo - portata fino a 40A | cad | 144.3323
PR.P61.075.026 |  |  | sensibilità 0.5A - selettivo - portata fino a 63A | cad | 175.8428
PR.P61.075.028 |  |  | sensibilità 1A - selettivo - portata fino a 40A | cad | 160.7553
PR.P61.075.029 |  |  | sensibilità 1A - selettivo - portata fino a 63A | cad | 190.0852
PR.P61.076.001 |  | Interruttori differenziali puri quadripolari tipo AC modulari per installazione su guida DIN, rispondenti alla norma CEI EN 61008-1 | sensibilità 0.03A - portata fino a 25A | cad | 101.2866
PR.P61.076.002 |  |  | sensibilità 0.03A - portata fino a 40A | cad | 109.1748
PR.P61.076.003 |  |  | sensibilità 0.03A - portata fino a 63A | cad | 171.3984
PR.P61.076.004 |  |  | sensibilità 0.3A - portata fino a 25A | cad | 82.6447
PR.P61.076.005 |  |  | sensibilità 0.3A - portata fino a 40A | cad | 90.5171
PR.P61.076.006 |  |  | sensibilità 0.3A - portata fino a 63A | cad | 111.568
PR.P61.076.007 |  |  | sensibilità 0.5A - portata fino a 25A | cad | 84.3924
PR.P61.076.008 |  |  | sensibilità 0.5A - portata fino a 40A | cad | 92.6742
PR.P61.076.009 |  |  | sensibilità 0.5A - portata fino a 63A | cad | 116.7481
PR.P61.076.020 |  |  | sensibilità 0.3A - selettivo - portata fino a 40A | cad | 148.9463
PR.P61.076.021 |  |  | sensibilità 0.3A - selettivo - portata fino a 63A | cad | 180.7351
PR.P61.077.001 |  | Interruttori differenziali puri quadripolari tipo A modulari per installazione su guida DIN, rispondenti alla norma CEI EN 61008-1 | sensibilità 0.03A - portata fino a 25A | cad | 118.4361
PR.P61.077.002 |  |  | sensibilità 0.03A - portata fino a 40A | cad | 132.684
PR.P61.077.003 |  |  | sensibilità 0.03A - portata fino a 63A | cad | 208.8239
PR.P61.077.005 |  |  | sensibilità 0.3A - portata fino a 25A | cad | 105.3645
PR.P61.077.006 |  |  | sensibilità 0.3A - portata fino a 40A | cad | 122.8885
PR.P61.077.007 |  |  | sensibilità 0.3A - portata fino a 63A | cad | 156.3936
PR.P61.077.009 |  |  | sensibilità 0.5A - portata fino a 25A | cad | 122.8885
PR.P61.077.010 |  |  | sensibilità 0.5A - portata fino a 40A | cad | 122.8885
PR.P61.077.011 |  |  | sensibilità 0.5A - portata fino a 63A | cad | 177.1239
PR.P61.077.020 |  |  | sensibilità 0.3A - selettivo - portata fino a 25A | cad | 171.8659
PR.P61.077.021 |  |  | sensibilità 0.3A - selettivo - portata fino a 40A | cad | 171.8659
PR.P61.077.022 |  |  | sensibilità 0.3A - selettivo - portata fino a 63A | cad | 227.0065
PR.P61.077.024 |  |  | sensibilità 0.5A - selettivo - portata fino a 25A | cad | 182.3711
PR.P61.077.025 |  |  | sensibilità 0.5A - selettivo - portata fino a 40A | cad | 182.3711
PR.P61.077.026 |  |  | sensibilità 0.5A - selettivo - portata fino a 63A | cad | 227.0065
PR.P61.077.028 |  |  | sensibilità 1A - selettivo - portata fino a 40A | cad | 200.9476
PR.P61.077.029 |  |  | sensibilità 1A - selettivo - portata fino a 63A | cad | 245.1877
PR.P61.078.001 |  | Interruttori differenziali puri quadripolari tipo B modulari per installazione su guida DIN, rispondenti alla norma CEI EN 61008-1 | sensibilità 0.03A - portata fino a 40A | cad | 816.9561
PR.P61.078.002 |  |  | sensibilità 0.03A - portata fino a 63A | cad | 986.3251
PR.P61.078.004 |  |  | sensibilità 0.3A - portata fino a 63A | cad | 946.4735
PR.P61.078.006 |  |  | sensibilità 0.5A - portata fino a 40A | cad | 831.0759
PR.P61.078.007 |  |  | sensibilità 0.5A - portata fino a 63A | cad | 945.574
PR.P61.078.009 |  |  | sensibilità 0.3A - selettivo - portata fino a 63A | cad | 1593.9892
PR.P61.079.001 |  | Interruttori magnetotermici differenziali modulari di tipo AC in curva C per installazione su guida DIN, potere di interruzione 4.5kA, rispondenti alla norma CEI EN 61009 | 1P+N x 6A - sensibilità 0.03A | cad | 50.9031
PR.P61.079.002 |  |  | 1P+N x 10A - sensibilità 0.03A | cad | 50.9031
PR.P61.079.003 |  |  | 1P+N x 16A - sensibilità 0.03A | cad | 50.9031
PR.P61.079.004 |  |  | 1P+N x 20A - sensibilità 0.03A | cad | 50.9031
PR.P61.079.005 |  |  | 1P+N x 25A - sensibilità 0.03A | cad | 50.9031
PR.P61.079.006 |  |  | 1P+N x 32A - sensibilità 0.03A | cad | 51.9108
PR.P61.079.010 |  |  | 1P+N x 6A - sensibilità 0.3A | cad | 88.2482
PR.P61.079.011 |  |  | 1P+N x 10A - sensibilità 0.3A | cad | 88.2482
PR.P61.079.012 |  |  | 1P+N x 16A - sensibilità 0.3A | cad | 88.2482
PR.P61.079.013 |  |  | 1P+N x 20A - sensibilità 0.3A | cad | 88.2482
PR.P61.079.014 |  |  | 1P+N x 25A - sensibilità 0.3A | cad | 88.2482
PR.P61.079.015 |  |  | 1P+N x 32A - sensibilità 0.3A | cad | 88.2482
PR.P61.080.001 |  | Interruttori magnetotermici differenziali modulari di tipo A in curva C per installazione su guida DIN, potere di interruzione 4.5kA, rispondenti alla norma CEI EN 61009 | 1P+N x 6A - sensibilità 0.01A | cad | 150.8715
PR.P61.080.002 |  |  | 1P+N x 10A - sensibilità 0.01A | cad | 115.9765
PR.P61.080.003 |  |  | 1P+N x 16A - sensibilità 0.01A | cad | 115.9765
PR.P61.080.004 |  |  | 1P+N x 6A - sensibilità 0.03A | cad | 77.3072
PR.P61.080.005 |  |  | 1P+N x 10A - sensibilità 0.03A | cad | 74.977
PR.P61.080.006 |  |  | 1P+N x 16A - sensibilità 0.03A | cad | 74.977
PR.P61.080.007 |  |  | 1P+N x 20A - sensibilità 0.03A | cad | 74.977
PR.P61.080.008 |  |  | 1P+N x 25A - sensibilità 0.03A | cad | 74.977
PR.P61.080.009 |  |  | 1P+N x 32A - sensibilità 0.03A | cad | 74.977
PR.P61.080.010 |  |  | 1P+N x 6A - sensibilità 0.3A | cad | 74.3157
PR.P61.080.011 |  |  | 1P+N x 10A - sensibilità 0.3A | cad | 70.5054
PR.P61.080.012 |  |  | 1P+N x 16A - sensibilità 0.3A | cad | 70.5054
PR.P61.080.013 |  |  | 1P+N x 20A - sensibilità 0.3A | cad | 70.5054
PR.P61.080.014 |  |  | 1P+N x 25A - sensibilità 0.3A | cad | 70.5054
PR.P61.080.015 |  |  | 1P+N x 32A - sensibilità 0.3A | cad | 70.5054
PR.P61.081.001 |  | Interruttori magnetotermici differenziali modulari di tipo AC in curva B per installazione su guida DIN, potere di interruzione 6kA, rispondenti alla norma CEI EN 61009 | 1P+N x 6A - sensibilità 0.03A | cad | 154.4465
PR.P61.081.002 |  |  | 1P+N x 10A - sensibilità 0.03A | cad | 150.459
PR.P61.081.003 |  |  | 1P+N x 16A - sensibilità 0.03A | cad | 150.459
PR.P61.081.004 |  |  | 1P+N x 20A - sensibilità 0.03A | cad | 150.459
PR.P61.081.005 |  |  | 1P+N x 25A - sensibilità 0.03A | cad | 150.459
PR.P61.081.006 |  |  | 1P+N x 32A - sensibilità 0.03A | cad | 150.459
PR.P61.081.010 |  |  | 1P+N x 6A - sensibilità 0.3A | cad | 167.7926
PR.P61.081.011 |  |  | 1P+N x 10A - sensibilità 0.3A | cad | 167.7926
PR.P61.081.012 |  |  | 1P+N x 16A - sensibilità 0.3A | cad | 167.7926
PR.P61.081.013 |  |  | 1P+N x 20A - sensibilità 0.3A | cad | 167.7926
PR.P61.081.014 |  |  | 1P+N x 25A - sensibilità 0.3A | cad | 167.7926
PR.P61.081.015 |  |  | 1P+N x 32A - sensibilità 0.3A | cad | 167.7926
PR.P61.083.001 |  | Interruttori magnetotermici differenziali modulari di tipo AC in curva C per installazione su guida DIN, potere di interruzione 6kA, rispondenti alla norma CEI EN 61009 | 1P+N x 6A - sensibilità 0.03A | cad | 69.3246
PR.P61.083.002 |  |  | 1P+N x 10A - sensibilità 0.03A | cad | 69.3246
PR.P61.083.003 |  |  | 1P+N x 16A - sensibilità 0.03A | cad | 69.3246
PR.P61.083.004 |  |  | 1P+N x 20A - sensibilità 0.03A | cad | 69.3246
PR.P61.083.005 |  |  | 1P+N x 25A - sensibilità 0.03A | cad | 69.3246
PR.P61.083.006 |  |  | 1P+N x 32A - sensibilità 0.03A | cad | 69.3246
PR.P61.083.010 |  |  | 1P+N x 6A - sensibilità 0.3A | cad | 113.0931
PR.P61.083.011 |  |  | 1P+N x 10A - sensibilità 0.3A | cad | 113.0931
PR.P61.083.012 |  |  | 1P+N x 16A - sensibilità 0.3A | cad | 113.0931
PR.P61.083.013 |  |  | 1P+N x 20A - sensibilità 0.3A | cad | 113.0931
PR.P61.083.014 |  |  | 1P+N x 25A - sensibilità 0.3A | cad | 113.0931
PR.P61.083.015 |  |  | 1P+N x 32A - sensibilità 0.3A | cad | 113.0931
PR.P61.084.002 |  | Interruttori magnetotermici differenziali modulari di tipo A in curva B per installazione su guida DIN, potere di interruzione 6kA, rispondenti alla norma CEI EN 61009 | 1P+N x 10A - sensibilità 0.01A | cad | 216.7927
PR.P61.084.003 |  |  | 1P+N x 16A - sensibilità 0.01A | cad | 216.7927
PR.P61.084.004 |  |  | 1P+N x 6A - sensibilità 0.03A | cad | 143.37
PR.P61.084.005 |  |  | 1P+N x 10A - sensibilità 0.03A | cad | 143.37
PR.P61.084.006 |  |  | 1P+N x 16A - sensibilità 0.03A | cad | 143.37
PR.P61.084.007 |  |  | 1P+N x 20A - sensibilità 0.03A | cad | 143.37
PR.P61.084.008 |  |  | 1P+N x 25A - sensibilità 0.03A | cad | 143.37
PR.P61.084.009 |  |  | 1P+N x 32A - sensibilità 0.03A | cad | 143.37
PR.P61.084.010 |  |  | 1P+N x 6A - sensibilità 0.3A | cad | 138.027
PR.P61.084.011 |  |  | 1P+N x 10A - sensibilità 0.3A | cad | 138.027
PR.P61.084.012 |  |  | 1P+N x 16A - sensibilità 0.3A | cad | 138.027
PR.P61.084.013 |  |  | 1P+N x 20A - sensibilità 0.3A | cad | 138.027
PR.P61.084.014 |  |  | 1P+N x 25A - sensibilità 0.3A | cad | 138.027
PR.P61.084.015 |  |  | 1P+N x 32A - sensibilità 0.3A | cad | 138.027
PR.P61.085.002 |  | Interruttori magnetotermici differenziali modulari di tipo A in curva C per installazione su guida DIN, potere di interruzione 6kA, rispondenti alla norma CEI EN 61009 | 1P+N x 10A - sensibilità 0.01A | cad | 201.4048
PR.P61.085.003 |  |  | 1P+N x 16A - sensibilità 0.01A | cad | 201.4048
PR.P61.085.004 |  |  | 1P+N x 6A - sensibilità 0.03A | cad | 143.37
PR.P61.085.005 |  |  | 1P+N x 10A - sensibilità 0.03A | cad | 143.37
PR.P61.085.006 |  |  | 1P+N x 16A - sensibilità 0.03A | cad | 143.37
PR.P61.085.007 |  |  | 1P+N x 20A - sensibilità 0.03A | cad | 143.37
PR.P61.085.008 |  |  | 1P+N x 25A - sensibilità 0.03A | cad | 143.37
PR.P61.085.009 |  |  | 1P+N x 32A - sensibilità 0.03A | cad | 143.37
PR.P61.085.010 |  |  | 1P+N x 6A - sensibilità 0.3A | cad | 138.027
PR.P61.085.011 |  |  | 1P+N x 10A - sensibilità 0.3A | cad | 138.027
PR.P61.085.012 |  |  | 1P+N x 16A - sensibilità 0.3A | cad | 138.027
PR.P61.085.013 |  |  | 1P+N x 20A - sensibilità 0.3A | cad | 138.027
PR.P61.085.014 |  |  | 1P+N x 25A - sensibilità 0.3A | cad | 138.027
PR.P61.085.015 |  |  | 1P+N x 32A - sensibilità 0.3A | cad | 138.027
PR.P61.090.001 |  | Accessori per interruttori automatici e differenziali modulari per installazione su guida DIN | contatti ausiliari 1NO+1NC | cad | 16.4061
PR.P61.090.002 |  |  | contatti ausiliari di segnalazione guasto | cad | 23.5898
PR.P61.090.003 |  |  | bobina a lancio di corrente | cad | 24.5935
PR.P61.090.004 |  |  | bobina di minima tensione | cad | 37.8821
PR.P61.090.005 |  |  | bobina di massima tensione | cad | 57.9725
PR.P61.091.001 |  | Interruttori non automatici sezionatori modulari per installazione su guida DIN, rispondenti alle norme CEI EN 60947-2, CEI EN 60669-1 | 1P x 16A | cad | 7.4001
PR.P61.091.002 |  |  | 1P x 25A | cad | 8.2188
PR.P61.091.003 |  |  | 1P x 32A | cad | 8.5652
PR.P61.091.004 |  |  | 1P x 40A | cad | 12.1865
PR.P61.091.005 |  |  | 1P x 63A | cad | 17.3981
PR.P61.091.006 |  |  | 1P x 80A | cad | 21.9875
PR.P61.091.007 |  |  | 1P x 100A | cad | 25.1792
PR.P61.091.008 |  |  | 1P x 125A | cad | 43.3672
PR.P61.091.009 |  |  | 2P x 16A | cad | 10.2499
PR.P61.091.010 |  |  | 2P x 25A | cad | 11.3678
PR.P61.091.011 |  |  | 2P x 32A | cad | 11.8086
PR.P61.091.012 |  |  | 2P x 40A | cad | 22.7513
PR.P61.091.013 |  |  | 2P x 63A | cad | 27.2071
PR.P61.091.014 |  |  | 2P x 80A | cad | 32.1195
PR.P61.091.015 |  |  | 2P x 100A | cad | 36.717
PR.P61.091.016 |  |  | 2P x 125A | cad | 60.8209
PR.P61.091.017 |  |  | 3P x 16A | cad | 15.0521
PR.P61.091.018 |  |  | 3P x 25A | cad | 16.721
PR.P61.091.019 |  |  | 3P x 32A | cad | 17.9964
PR.P61.091.020 |  |  | 3P x 40A | cad | 40.3395
PR.P61.091.021 |  |  | 3P x 63A | cad | 45.6286
PR.P61.091.022 |  |  | 3P x 80A | cad | 46.7307
PR.P61.091.023 |  |  | 3P x 100A | cad | 50.3678
PR.P61.091.024 |  |  | 3P x 125A | cad | 86.7344
PR.P61.091.025 |  |  | 4P x 16A | cad | 20.0432
PR.P61.091.026 |  |  | 4P x 25A | cad | 22.279
PR.P61.091.027 |  |  | 4P x 32A | cad | 23.2236
PR.P61.091.028 |  |  | 4P x 40A | cad | 44.5579
PR.P61.091.029 |  |  | 4P x 63A | cad | 51.3125
PR.P61.091.030 |  |  | 4P x 80A | cad | 55.1542
PR.P61.091.031 |  |  | 4P x 100A | cad | 70.0488
PR.P61.091.032 |  |  | 4P x 125A | cad | 113.0931
PR.P61.092.001 |  | Interruttori non automatici sezionatori fusibilati modulari per installazione su guida DIN, rispondenti alle norme CEI EN 60947-2, CEI EN 60269-2 | 1P x 32A - per fusibili 10,3 x 38 mm. | cad | 2.9915
PR.P61.092.002 |  |  | 1P+N x 32A - per fusibili 10,3 x 38 mm. | cad | 6.6916
PR.P61.092.003 |  |  | 2P x 32A - per fusibili 10,3 x 38 mm. | cad | 6.7545
PR.P61.092.004 |  |  | 3P x 32A - per fusibili 10,3 x 38 mm. | cad | 10.061
PR.P61.092.005 |  |  | 3P+N x 32A - per fusibili 10,3 x 38 mm. | cad | 14.0602
PR.P61.092.006 |  |  | 4 x 32A - per fusibili 10,3 x 38 mm. | cad | 19.5282
PR.P61.092.010 |  |  | 1P x 20A - per fusibili 8,5 x 31,5 mm. | cad | 2.9128
PR.P61.092.011 |  |  | 1P+N x 20A - per fusibili 8,5 x 31,5 mm. | cad | 6.6758
PR.P61.092.012 |  |  | 2P x 20A - per fusibili 8,5 x 31,5 mm. | cad | 6.8647
PR.P61.092.013 |  |  | 3P x 20A - per fusibili 8,5 x 31,5 mm. | cad | 10.1554
PR.P61.092.014 |  |  | 3P+N x 20A - per fusibili 8,5 x 31,5 mm. | cad | 13.887
PR.P61.092.020 |  |  | Fusibili 10,3 x 38 mm. - 0,5A - tipo gG | cad | 0.78725
PR.P61.092.021 |  |  | Fusibili 10,3 x 38 mm. - 1A - tipo gG | cad | 0.78725
PR.P61.092.022 |  |  | Fusibili 10,3 x 38 mm. - 2A - tipo gG | cad | 0.78725
PR.P61.092.023 |  |  | Fusibili 10,3 x 38 mm. - 4A - tipo gG | cad | 0.78725
PR.P61.092.024 |  |  | Fusibili 10,3 x 38 mm. - 6A - tipo gG | cad | 0.78725
PR.P61.092.025 |  |  | Fusibili 10,3 x 38 mm. - 8A - tipo gG | cad | 0.96044
PR.P61.092.026 |  |  | Fusibili 10,3 x 38 mm. - 10A - tipo gG | cad | 0.96044
PR.P61.092.027 |  |  | Fusibili 10,3 x 38 mm. - 12A - tipo gG | cad | 0.96044
PR.P61.092.028 |  |  | Fusibili 10,3 x 38 mm. - 16A - tipo gG | cad | 0.96044
PR.P61.092.029 |  |  | Fusibili 10,3 x 38 mm. - 20A - tipo gG | cad | 0.96044
PR.P61.092.030 |  |  | Fusibili 10,3 x 38 mm. - 25A - tipo gG | cad | 0.96044
PR.P61.092.031 |  |  | Fusibili 10,3 x 38 mm. - 32A - tipo gG | cad | 0.96044
PR.P61.092.032 |  |  | Fusibili 10,3 x 38 mm. - 0,5A - tipo aM | cad | 1.4328
PR.P61.092.033 |  |  | Fusibili 10,3 x 38 mm. - 1A - tipo aM | cad | 0.96174
PR.P61.092.034 |  |  | Fusibili 10,3 x 38 mm. - 2A - tipo aM | cad | 0.96044
PR.P61.092.035 |  |  | Fusibili 10,3 x 38 mm. - 4A - tipo aM | cad | 0.96044
PR.P61.092.036 |  |  | Fusibili 10,3 x 38 mm. - 6A - tipo aM | cad | 0.96044
PR.P61.092.037 |  |  | Fusibili 10,3 x 38 mm. - 8A - tipo aM | cad | 0.96174
PR.P61.092.038 |  |  | Fusibili 10,3 x 38 mm. - 10A - tipo aM | cad | 0.96174
PR.P61.092.039 |  |  | Fusibili 10,3 x 38 mm. - 12A - tipo aM | cad | 0.96174
PR.P61.092.040 |  |  | Fusibili 10,3 x 38 mm. - 16A - tipo aM | cad | 0.96174
PR.P61.092.041 |  |  | Fusibili 10,3 x 38 mm. - 20A - tipo aM | cad | 0.96174
PR.P61.092.042 |  |  | Fusibili 10,3 x 38 mm. - 25A - tipo aM | cad | 0.96174
PR.P61.092.043 |  |  | Fusibili 10,3 x 38 mm. - 32A - tipo aM | cad | 0.96174
PR.P61.093.001 |  | Commutatori rotativi a camme per installazione su guida DIN, rispondenti alle norme CEI EN 60947-3 | Selettore a 3 posizioni senza ritorno a zero - 20A | cad | 72.6645
PR.P61.093.002 |  |  | Selettore a 3 posizioni con ritorno a zero - 20A | cad | 72.6645
PR.P61.093.003 |  |  | Commutatore voltmetrico 7 posizioni per reti trifasi con neutro | cad | 35.8047
PR.P61.093.004 |  |  | Commutatore voltmetrico 4 posizioni per reti trifasi | cad | 26.0596
PR.P61.093.005 |  |  | Commutatore amperometrico 4 posizioni per reti trifasi | cad | 35.0278
PR.P61.094.001 |  | Pulsanti per installazione su guida DIN, rispondenti alle norme IEC 60947-5-1, IEC 62094-1 | 1NA 16A - ad impulso | cad | 13.698
PR.P61.094.002 |  |  | 1NC 16A - ad impulso | cad | 13.698
PR.P61.094.003 |  |  | 1NA+1NC 16A - ad impulso | cad | 14.043
PR.P61.094.004 |  |  | 2NA 16A - ad impulso | cad | 15.0678
PR.P61.094.005 |  |  | 2NC 16A - ad impulso | cad | 15.0678
PR.P61.094.020 |  |  | 1NA 16A - a ritenuta | cad | 13.698
PR.P61.094.021 |  |  | 1NC 16A - a ritenuta | cad | 13.698
PR.P61.094.022 |  |  | 2NA 16A - a ritenuta | cad | 15.0678
PR.P61.094.030 |  |  | 2NA 16A - doppio | cad | 18.4057
PR.P61.094.031 |  |  | 1NA+1NC 16A - doppio | cad | 19.0513
PR.P61.095.001 |  | Segnalatori luminosi modulari per installazioni su guida DIN | singolo | cad | 12.0107
PR.P61.095.002 |  |  | doppio | cad | 17.9019
PR.P61.095.003 |  |  | triplo | cad | 24.0434
PR.P61.096.001 |  | Trasformatori di sicurezza modulari per installazioni su guida DIN, rispondenti alla norma EN 61558-2-6 | Trasformatore di sicurezza 230/12-24V 50-60Hz - fino a 16VA | cad | 27.2701
PR.P61.096.002 |  |  | Trasformatore di sicurezza 230/12-24V 50-60Hz - 25VA | cad | 30.9386
PR.P61.096.003 |  |  | Trasformatore di sicurezza 230/12-24V 50-60Hz - 40VA | cad | 48.4941
PR.P61.096.004 |  |  | Trasformatore di sicurezza 230/12-24V 50-60Hz - 63VA | cad | 57.8864
PR.P61.096.010 |  |  | Trasformatore per campanelli a doppio isolamento 230/8-12V 50-60Hz - 4VA | cad | 18.4372
PR.P61.096.011 |  |  | Trasformatore per campanelli a doppio isolamento 230/8-12V 50-60Hz - 8VA | cad | 18.5829
PR.P61.096.012 |  |  | Trasformatore per campanelli a doppio isolamento 230/8-12V 50-60Hz - 16VA | cad | 22.0742
PR.P61.097.001 |  | Suonerie, ronzatori e prese di corrente modulari per installazioni su guida DIN, rispondenti alla norma EN 61558-2-6 | Suoneria 8-12 Vac 50-60Hz | cad | 12.2022
PR.P61.097.002 |  |  | Suoneria 220-240 Vac 50-60Hz | cad | 13.2572
PR.P61.097.010 |  |  | Ronzatore 8-12 Vac 50-60Hz | cad | 11.6669
PR.P61.097.011 |  |  | Ronzatore 220-240 Vac 50-60Hz | cad | 12.4069
PR.P61.097.020 |  |  | Presa di corrente bipasso P17/P30 10/16A standard italiano/tedesco | cad | 9.1793
PR.P61.098.001 |  | Apparecchi di misura per installazioni su guida DIN | 3P+N ad inserzione indiretta tramite TA classe precisione 1 - Energia Attiva con uscita impulsiva | cad | 489.0507
PR.P61.098.002 |  |  | 3P+N ad inserzione indiretta tramite TA classe precisione 1 - Energia Attiva+Reattiva con uscita impulsiva | cad | 586.2516
PR.P61.098.003 |  |  | 3P ad inserzione indiretta tramite TA classe precisione 1 - Energia Attiva con uscita impulsiva | cad | 520.0668
PR.P61.098.004 |  |  | 3P ad inserzione indiretta tramite TA classe precisione 1 - Energia Attiva+Reattiva con uscita impulsiva | cad | 351.7462
PR.P61.098.005 |  |  | 1P ad inserzione indiretta tramite TA classe precisione 1 - Energia Attiva con uscita impulsiva | cad | 477.3098
PR.P61.098.010 |  |  | 3P+N ad inserzione diretta classe precisione 1 - Energia Attiva con uscita impulsiva | cad | 410.9878
PR.P61.098.011 |  |  | 3P+N ad inserzione diretta classe precisione 1 - Energia Attiva+Reattiva con uscita impulsiva | cad | 582.9879
PR.P61.098.012 |  |  | 3P ad inserzione diretta classe precisione 1 - Energia Attiva con uscita impulsiva | cad | 501.7496
PR.P61.098.013 |  |  | 3P ad inserzione diretta classe precisione 1 - Energia Attiva+Reattiva con uscita impulsiva | cad | 333.9363
PR.P61.098.014 |  |  | 1P ad inserzione diretta classe precisione 1 - Energia Attiva con uscita impulsiva | cad | 111.3121
PR.P61.098.030 |  |  | Convertitore seriale RS485/232 | cad | 694.5862
PR.P61.098.031 |  |  | Convertitore seriale RS485/TCP IP | cad | 694.6241
PR.P61.098.040 |  |  | Multimetro con funzioni di voltmetro, amperometro, frequenzimetro, cosfimetro, wattmetro, varmetro, contatore di energia attiva e reattiva, contaore, con porta seriale ed uscite programmabili | cad | 335.57
PR.P61.098.041 |  |  | Voltmetro digitale c.a./c.c. | cad | 93.9262
PR.P61.098.042 |  |  | Amperometro digitale c.a. | cad | 100.4781
PR.P61.098.043 |  |  | Frequenzimetro digitale | cad | 130.6229
PR.P61.098.044 |  |  | Voltmetro analogico di tipo diretto 500V | cad | 43.7726
PR.P61.098.045 |  |  | Amperometro analogico di tipo diretto - 5A | cad | 44.7811
PR.P61.098.046 |  |  | Amperometro analogico di tipo diretto - 10A | cad | 44.7811
PR.P61.098.047 |  |  | Amperometro analogico di tipo diretto - 15A | cad | 44.7811
PR.P61.098.048 |  |  | Amperometro analogico di tipo diretto - 20A | cad | 44.7811
PR.P61.098.049 |  |  | Amperometro analogico di tipo diretto - 25A | cad | 44.7811
PR.P61.098.050 |  |  | Amperometro analogico per TA - secondario 5A | cad | 41.6058
PR.P61.098.051 |  |  | Frequenzimetro analogico 100/280V 45-65Hz | cad | 135.5153
PR.P61.098.060 |  |  | Trasformatore di corrente TA 50-60Hz - 50/5 | cad | 21.2731
PR.P61.098.061 |  |  | Trasformatore di corrente TA 50-60Hz - 100/5 | cad | 21.0823
PR.P61.098.062 |  |  | Trasformatore di corrente TA 50-60Hz - 150/5 | cad | 21.0823
PR.P61.098.063 |  |  | Trasformatore di corrente TA 50-60Hz - 200/5 | cad | 22.2679
PR.P61.098.064 |  |  | Trasformatore di corrente TA 50-60Hz - 250/5 | cad | 24.4675
PR.P61.098.065 |  |  | Trasformatore di corrente TA 50-60Hz - 300/5 | cad | 28.3722
PR.P61.098.066 |  |  | Trasformatore di corrente TA 50-60Hz - 400/5 | cad | 28.3722
PR.P61.098.067 |  |  | Trasformatore di corrente TA 50-60Hz - 600/5 | cad | 28.3722
PR.P61.098.068 |  |  | Trasformatore di corrente TA 50-60Hz - 800/5 | cad | 60.494
PR.P61.098.069 |  |  | Trasformatore di corrente TA 50-60Hz - 1500/5 | cad | 80.0557
PR.P61.098.070 |  |  | Trasformatore di corrente TA 50-60Hz - 2000/5 | cad | 119.157
PR.P61.099.001 |  | Apparecchi di comando modulari per installazione su guida DIN | Interruttore tipo Astronomico digitale ad 1canale | cad | 136.9959
PR.P61.099.002 |  |  | Interruttore tipo Astronomico digitale a 2 canali | cad | 151.9693
PR.P61.099.003 |  |  | Interruttore Crepuscolare modulare con soglia di luminosità regolabile da 5 a 2000 lux con sonda a parete | cad | 65.7505
PR.P61.099.004 |  |  | Interruttore orario analogico giornaliero- 16A - 1 contatto | cad | 47.2818
PR.P61.099.005 |  |  | Interruttore orario analogico settimanale - 16A - 1 contatto | cad | 60.1453
PR.P61.099.006 |  |  | Interruttore orario digitale giornaliero - 16A - 1 contatto | cad | 63.8454
PR.P61.099.007 |  |  | Interruttore orario digitale settimanale - 16A - 1 contatto | cad | 79.1021
PR.P61.099.008 |  |  | Interruttore orario digitale settimanale - 16A - 2 contatti | cad | 118.6847
PR.P61.099.020 |  |  | Temporizzatore luci scale - 16A AC1 | cad | 32.4816
PR.P61.099.030 |  |  | Contattore bipolare AC7 1NA+1NC 16A 230V | cad | 32.8123
PR.P61.099.031 |  |  | Contattore bipolare AC7 2NA 16A 230V | cad | 30.6237
PR.P61.099.032 |  |  | Contattore bipolare AC7 2NA 25A 230V | cad | 30.6237
PR.P61.099.033 |  |  | Contattore bipolare AC7 2NC 25A 230V | cad | 32.8123
PR.P61.099.034 |  |  | Contattore tripolare AC7 3NA 25A 230V | cad | 29.805
PR.P61.099.035 |  |  | Contattore quadripolare AC7 4NA 25A 230V | cad | 33.1114
PR.P61.099.036 |  |  | Contattore quadripolare AC7 4NC 25A 230V | cad | 35.3314
PR.P61.099.037 |  |  | Contattore quadripolare AC7 2NA+2NC 25A 230V | cad | 35.5046
PR.P61.099.038 |  |  | Contattore bipolare AC7 2NA 40A 230V | cad | 52.4146
PR.P61.099.039 |  |  | Contattore tripolare AC7 3NA 40A 230V | cad | 63.5147
PR.P61.099.040 |  |  | Contattore quadripolare AC7 4NA 40A 230V | cad | 74.0165
PR.P61.099.041 |  |  | Contattore quadripolare AC7 4NC 40A 230V | cad | 78.9604
PR.P61.099.042 |  |  | Contattore bipolare AC7 2NA 63A 230V | cad | 83.4949
PR.P61.099.043 |  |  | Contattore tripolare AC7 3NA 63A 230V | cad | 83.0855
PR.P61.099.044 |  |  | Contattore quadripolare AC7 4NA 63A 230V | cad | 103.8688
PR.P61.099.045 |  |  | Contattore quadripolare AC7 4NC 63A 230V | cad | 111.3476
PR.P61.099.046 |  |  | Contattore quadripolare AC7 2NA+2NC 63A 230V | cad | 111.3476
PR.P61.099.047 |  |  | Contattore bipolare AC7 2NA 25A 24V | cad | 32.1195
PR.P61.099.048 |  |  | Contattore quadripolare AC7 4NA 25A 24V | cad | 34.7646
PR.P61.099.049 |  |  | Contattore quadripolare AC7 4NC 25A 24V | cad | 37.1106
PR.P61.099.050 |  |  | Contattore bipolare AC7 2NA 40A 24V | cad | 54.7606
PR.P61.099.051 |  |  | Contattore quadripolare AC7 4NA 40A 24V | cad | 77.7166
PR.P61.099.052 |  |  | Contattore quadripolare AC7 4NC 40A 24V | cad | 116.9212
PR.P61.099.053 |  |  | Contattore AC3 con bobina elettronica per comando in c.a./c.c. tensione bobina compresa tra 24Vac/20Vcc e 500Vac/500Vcc. Per comando fino a 4kW | cad | 28.9728
PR.P61.099.054 |  |  | Contattore AC3 con bobina elettronica per comando in c.a./c.c. tensione bobina compresa tra 24Vac/20Vcc e 500Vac/500Vcc. Per comando da 4kW a 5,5kW | cad | 34.1786
PR.P61.099.055 |  |  | Contattore AC3 con bobina elettronica per comando in c.a./c.c. tensione bobina compresa tra 24Vac/20Vcc e 500Vac/500Vcc. Per comando da 5,5kW a 7,5kW | cad | 39.5616
PR.P61.099.056 |  |  | Contattore AC3 con bobina elettronica per comando in c.a./c.c. tensione bobina compresa tra 24Vac/20Vcc e 500Vac/500Vcc. Per comando da 7,5kW a 11kW | cad | 82.3258
PR.P61.099.057 |  |  | Contattore AC3 con bobina elettronica per comando in c.a./c.c. tensione bobina compresa tra 24Vac/20Vcc e 500Vac/500Vcc. Per comando da 11kW a 15kW | cad | 92.0425
PR.P61.099.058 |  |  | Contattore AC3 con bobina elettronica per comando in c.a./c.c. tensione bobina compresa tra 24Vac/20Vcc e 500Vac/500Vcc. Per comando da 15kW a 18,5kW | cad | 158.7371
PR.P61.099.059 |  |  | Contattore AC1 con bobina elettronica per comando in c.a./c.c. tensione bobina compresa tra 24Vac/20Vcc e 500Vac/500Vcc. 4NA 25A | cad | 33.1114
PR.P61.099.060 |  |  | Contattore AC1 con bobina elettronica per comando in c.a./c.c. tensione bobina compresa tra 24Vac/20Vcc e 500Vac/500Vcc. 4NA 30A | cad | 51.2407
PR.P61.099.061 |  |  | Contattore AC1 con bobina elettronica per comando in c.a./c.c. tensione bobina compresa tra 24Vac/20Vcc e 500Vac/500Vcc. 4NA 45A | cad | 82.3258
PR.P61.099.062 |  |  | Contattore AC1 con bobina elettronica per comando in c.a./c.c. tensione bobina compresa tra 24Vac/20Vcc e 500Vac/500Vcc. 4NA 55A | cad | 103.8688
PR.P61.099.063 |  |  | Contattore AC1 con bobina elettronica per comando in c.a./c.c. tensione bobina compresa tra 24Vac/20Vcc e 500Vac/500Vcc. 2NA+2NC 25A | cad | 35.5046
PR.P61.099.064 |  |  | Contattore AC1 con bobina elettronica per comando in c.a./c.c. tensione bobina compresa tra 24Vac/20Vcc e 500Vac/500Vcc. 2NA+2NC 30A | cad | 51.2407
PR.P61.099.065 |  |  | Contattore AC1 con bobina elettronica per comando in c.a./c.c. tensione bobina compresa tra 24Vac/20Vcc e 500Vac/500Vcc. 2NA+2NC 45A | cad | 82.3258
PR.P61.099.066 |  |  | Contattore AC1 con bobina elettronica per comando in c.a./c.c. tensione bobina compresa tra 24Vac/20Vcc e 500Vac/500Vcc. 2NA+2NC 55A | cad | 111.3476
PR.P61.099.080 |  |  | relè passo-passo 1NA 230V 16A | cad | 22.4364
PR.P61.099.081 |  |  | relè passo-passo 1NA 24V 16A | cad | 23.2551
PR.P61.099.082 |  |  | relè passo-passo 2NA 230V 16A | cad | 27.9371
PR.P61.099.083 |  |  | relè passo-passo 2NA 24V 16A | cad | 28.7658
PR.P61.099.084 |  |  | relè passo-passo 1NC+1NA 230V 16A | cad | 31.1396
PR.P61.099.085 |  |  | relè passo-passo 1NC+1NA 24V 16A | cad | 31.8203
PR.P61.099.086 |  |  | relè passo-passo 4NA 230V 16A | cad | 51.1078
PR.P61.099.087 |  |  | relè passo-passo 4NA 24V 16A | cad | 51.1078
PR.P61.099.088 |  |  | relè passo-passo 2NA+2NC 230V 16A | cad | 55.7997
PR.P61.099.089 |  |  | relè passo-passo 2NA+2NC 24V 16A | cad | 55.7997
PR.P61.099.100 |  |  | Interruttore Salvamotore con protezione magnetotermica, 100kA, adatto per applicazioni trifasi e monofasi. Regolazione da 0,1A a 0,16A | cad | 54.4457
PR.P61.099.101 |  |  | Interruttore Salvamotore con protezione magnetotermica, 100kA, adatto per applicazioni trifasi e monofasi. Regolazione da 0,16A a 0,25A | cad | 54.4457
PR.P61.099.102 |  |  | 02 . Interruttore Salvamotore con protezione magnetotermica, 100kA, adatto per applicazioni trifasi e monofasi. Regolazione da 0,25A a 0,40A | cad | 54.4457
PR.P61.099.103 |  |  | Interruttore Salvamotore con protezione magnetotermica, 100kA, adatto per applicazioni trifasi e monofasi. Regolazione da 0,40A a 0,63A | cad | 54.6346
PR.P61.099.104 |  |  | Interruttore Salvamotore con protezione magnetotermica, 100kA, adatto per applicazioni trifasi e monofasi. Regolazione da 0,63A a 1A | cad | 60.4122
PR.P61.099.105 |  |  | Interruttore Salvamotore con protezione magnetotermica, 100kA, adatto per applicazioni trifasi e monofasi. Regolazione da 1A a 1,6A | cad | 60.4122
PR.P61.099.106 |  |  | Interruttore Salvamotore con protezione magnetotermica, 100kA, adatto per applicazioni trifasi e monofasi. Regolazione da 1,6A a 2,5A | cad | 60.4122
PR.P61.099.107 |  |  | Interruttore Salvamotore con protezione magnetotermica, 100kA, adatto per applicazioni trifasi e monofasi. Regolazione da 2,5A a 4,0A | cad | 60.4122
PR.P61.099.108 |  |  | Interruttore Salvamotore con protezione magnetotermica, 100kA, adatto per applicazioni trifasi e monofasi. Regolazione da 4,0A a 6,3A | cad | 60.4122
PR.P61.099.109 |  |  | Interruttore Salvamotore con protezione magnetotermica, 100kA, adatto per applicazioni trifasi e monofasi. Regolazione da 6,3A a 10A | cad | 61.9113
PR.P61.099.110 |  |  | Interruttore Salvamotore con protezione magnetotermica, 100kA, adatto per applicazioni trifasi e monofasi. Regolazione da 9A a 14A | cad | 70.2652
PR.P61.099.111 |  |  | Interruttore Salvamotore con protezione magnetotermica, 100kA, adatto per applicazioni trifasi e monofasi. Regolazione da 13A a 18A | cad | 72.7412
PR.P61.099.112 |  |  | Interruttore Salvamotore con protezione magnetotermica, 100kA, adatto per applicazioni trifasi e monofasi. Regolazione da 17A a 23A | cad | 83.2588
PR.P61.099.113 |  |  | Interruttore Salvamotore con protezione magnetotermica, 100kA, adatto per applicazioni trifasi e monofasi. Regolazione da 20A a 25A | cad | 94.0912
PR.P61.099.114 |  |  | Accessori per Interruttore Salvamotore. Bobina minima tensione per tensioni comprese da 24V a 400V | cad | 29.6133
PR.P61.099.115 |  |  | Accessori per Interruttore Salvamotore. Bobina a lancio di corrente per tensioni comprese da 24V a 400V | cad | 33.2531
PR.P61.099.116 |  |  | Accessori per Interruttore Salvamotore. Contatti aux 1NA+1NC o 2NA o 2NC, per montaggio laterale o frontale | cad | 8.9126
PR.P61.100.001 |  | Limitatori di sovratensione modulari per installazione su guida DIN conformi alla CEI EN 61643-11 | SPD unipolare tipo 1 - Iimp=50kA - 10/350 µs - Up = 4kV | cad | 282.4468
PR.P61.100.002 |  |  | SPD unipolare tipo 1 - Iimp=100kA - 10/350 µs - Up = 4kV | cad | 332.3737
PR.P61.100.003 |  |  | SPD tripolare tipo 1 - Iimp=100kA - 10/350 µs - Up = 4kV | cad | 766.16
PR.P61.100.010 |  |  | SPD tetrapolare combinato tipo 1 - Iimp=100kA - 10/350 µs - Up ≤ 1.5kV | cad | 1221.7215
PR.P61.100.020 |  |  | SPD unipolare tipo 2 - Iimp=65kA - 8/20 µs - Up ≤ 1.5kV Uc 275V | cad | 208.7294
PR.P61.100.021 |  |  | SPD 1F+N tipo 2 - Iimp=65kA - 8/20 µs - Up ≤ 1.5kV Uc 275V | cad | 185.5567
PR.P61.100.022 |  |  | SPD 3F+N tipo 2 - Iimp=65kA - 8/20 µs - Up ≤ 1.5kV Uc 275V | cad | 651.4246
PR.P61.100.030 |  |  | SPD unipolare tipo 2 - Iimp=40kA - 8/20 µs - Up ≤ 1.5kV Uc 275V | cad | 80.1447
PR.P61.100.031 |  |  | SPD 1F+N tipo 2 - Iimp=40kA - 8/20 µs - Up ≤ 1.5kV Uc 275V | cad | 138.027
PR.P61.100.032 |  |  | SPD 3F+N tipo 2 - Iimp=40kA - 8/20 µs - Up ≤ 1.5kV Uc 275V | cad | 263.587
PR.P61.100.040 |  |  | SPD unipolare tipo 2 - Iimp=15kA - 8/20 µs - Up ≤ 1.5kV Uc 275V | cad | 84.5656
PR.P61.100.041 |  |  | SPD 1F+N tipo 2 - Iimp=15kA - 8/20 µs - Up ≤ 1.5kV Uc 275V | cad | 126.4505
PR.P61.100.042 |  |  | SPD 3F+N tipo 2 - Iimp=15kA - 8/20 µs - Up ≤ 1.5kV Uc 275V | cad | 243.9961
PR.P61.100.050 |  |  | SPD tipo 2 per linee telefoniche analogiche Un 130V Up ≤ 600V | cad | 123.6443
PR.P61.100.051 |  |  | SPD tipo 2 per linee telefoniche digitali Un 40V Up ≤ 600V | cad | 130.903
PR.P62.001.001 | PRODOTTI PER IMPIANTI ELETTRICI E SPECIALI - APPARECCHIATURE PER IMPIANTI DI ILLUMINAZIONE, F.M., SEGNALAZIONE E REGOLAZIONE (APPARECCHI MODULARI DI COMANDO, SEGNALAZIONE E REGOLAZIONE, SCATOLE MODULARI E FINITURE, PRESE E SPINE INDUSTRIALI, APPARECCHI DI ILLUMINAZIONE) | Apparecchi modulari di comando per serie civile con finitura standard | interruttore 1P 16A | cad | 1.795
PR.P62.001.002 |  |  | interruttore 2P 16A | cad | 5.7989
PR.P62.001.003 |  |  | interruttore 2P 32A | cad | 20.1092
PR.P62.001.004 |  |  | interruttore 2P 16A a chiave | cad | 17.4772
PR.P62.001.005 |  |  | deviatore 1P 16A | cad | 2.4351
PR.P62.001.006 |  |  | deviatore 1P 16A a chiave | cad | 22.9876
PR.P62.001.007 |  |  | invertitore 16A | cad | 5.9139
PR.P62.001.008 |  |  | pulsante 1P (NO) 10A | cad | 2.9984
PR.P62.001.009 |  |  | pulsante 1P (NO) 10A con diffusore luminoso | cad | 2.9984
PR.P62.001.010 |  |  | pulsante 1P (NC) 10A | cad | 3.3455
PR.P62.001.011 |  |  | pulsante 1P (NO o NC) a tirante | cad | 7.4584
PR.P62.001.012 |  |  | pulsante 1P (NO) con targa portanome illuminabile | cad | 8.1185
PR.P62.001.013 |  |  | pulsante doppio 1P (NO) + 1P (NO) 10A interbloccato | cad | 6.022
PR.P62.001.014 |  |  | pulsante doppio 1P (NO) + 1P (NO) 10A | cad | 5.7191
PR.P62.001.015 |  |  | pulsante 2P (NO) 10A | cad | 5.4867
PR.P62.001.016 |  |  | pulsante 2P (NO) 10A a chiave | cad | 17.4772
PR.P62.001.017 |  |  | commutatore a doppio tasto con interblocco | cad | 6.053
PR.P62.001.018 |  |  | relè monostabile 1P 10A | cad | 19.5706
PR.P62.001.019 |  |  | rele passo - passo 1P 10A | cad | 14.9447
PR.P62.001.020 |  |  | rele passo - passo 2P 10A | cad | 18.6739
PR.P62.002.001 |  | Apparecchi modulari di segnalazione per serie civile con finitura standard | spia con singolo diffusore luminoso | cad | 3.9254
PR.P62.002.002 |  |  | spia con doppio diffusore luminoso | cad | 7.0827
PR.P62.002.003 |  |  | lampada segnapasso con led 12Vac o 24Vac | cad | 30.6217
PR.P62.002.004 |  |  | lampada segnapasso con led 230Vac | cad | 30.6217
PR.P62.002.005 |  |  | Torcia autonoma di tipo estraibile a led ad alta efficienza luminosa con dispositivo automatico di emergenza | cad | 41.8563
PR.P62.002.006 |  |  | lampada di emergenza ad intervento automatico di tipo fisso | cad | 26.7642
PR.P62.002.007 |  |  | lampada a led per retroilluminazione comandi - alim. 12Vac o 24Vac | cad | 2.7656
PR.P62.002.008 |  |  | lampada a led per retroilluminazione comandi - alim. 230Vac | cad | 1.7811
PR.P62.002.009 |  |  | lampada a led per retroilluminazione comandi - alim. 12Vac o 24Vac | cad | 2.9887
PR.P62.002.010 |  |  | suoneria - alim. 12Vac | cad | 11.8138
PR.P62.002.011 |  |  | suoneria - alim. 230Vac | cad | 14.7221
PR.P62.002.012 |  |  | suoneria elettronica con 3 sequenze sonore - alim. 12Vac o 12Vdc | cad | 55.0759
PR.P62.002.013 |  |  | ronzatore - alim. 12Vac o 12Vdc | cad | 8.683
PR.P62.002.014 |  |  | ronzatore - alim. 230Vac | cad | 11.8695
PR.P62.002.020 |  |  | Rivelatore di Gas Metano con segnalazione ottico acustica | cad | 125.7919
PR.P62.002.021 |  |  | Rivelatore di Gas GPL con segnalazione ottico acustica | cad | 125.7919
PR.P62.003.001 |  | Apparecchi modulari di protezione per serie civile con finitura standard | Interruttore automatico magnetotermico 1P+N curva C 6A 1.5kA | cad | 34.3979
PR.P62.003.002 |  |  | Interruttore automatico magnetotermico 1P+N curva C 10A 3kA | cad | 34.3979
PR.P62.003.003 |  |  | Interruttore automatico magnetotermico 1P+N curva C 16A 3kA | cad | 34.3979
PR.P62.003.004 |  |  | Interruttore automatico magnetotermico differenziale 1P+N curva C 6A 1.5kA Idn=10mA | cad | 80.9714
PR.P62.003.005 |  |  | Interruttore automatico magnetotermico differenziale 1P+N curva C 10A 3kA Idn=10mA | cad | 80.9714
PR.P62.003.006 |  |  | Interruttore automatico magnetotermico differenziale 1P+N curva C 16A 3kA Idn=10mA | cad | 80.9714
PR.P62.003.010 |  |  | portafusibile per fusibili fino a 10A 250Vac 5x20 e 6,3x32 | cad | 3.747
PR.P62.003.011 |  |  | portafusibile per fusibili fino a 16A 250Vac | cad | 3.747
PR.P62.003.020 |  |  | Limitatore di sovratensione 1P In=1kA Imax=2kA Up=1kV Un=110-230Vac | cad | 16.3084
PR.P62.004.001 |  | Apparecchi modulari elettronici di comando e regolazione per serie civile con finitura standard | Dimmer resistivo a manopola | cad | 22.0135
PR.P62.004.002 |  |  | Dimmer resistivo a manopola completo di deviatore e fusibile | cad | 33.0899
PR.P62.004.003 |  |  | Dimmer multi carico a pulsante con protezione elettronica | cad | 46.8518
PR.P62.004.004 |  |  | Dimmer con uscita 0-10V a pulsante con protezione elettronica | cad | 60.4084
PR.P62.004.005 |  |  | Dimmer universale a pulsante con protezione elettronica | cad | 56.8175
PR.P62.004.010 |  |  | Interruttore ad infrarossi passivi per carichi resistivi e induttivi con circuito crepuscolare a soglia variabile | cad | 69.5611
PR.P62.004.011 |  |  | Interruttore ad infrarossi passivi con sensore di presenza e luminosità, completo di temporizzatore per ritardo spegnimento | cad | 69.5611
PR.P62.004.020 |  |  | Temporizzatore luci scale regolabile | cad | 28.2157
PR.P62.004.030 |  |  | Termostato ambiente elettronico con uscita a relè in scambio - alim. 230Vca | cad | 99.9198
PR.P62.004.031 |  |  | Cronotermostato elettronico giornaliero/settimanale per riscaldamento e condizionamento con display retroilluminato e uscita a relè in scambio - alim. 230Vca | cad | 150.6716
PR.P62.004.032 |  |  | Cronotermostato elettronico giornaliero/settimanale per riscaldamento e condizionamento con display retroilluminato e uscita a relè in scambio - alim. a batterie | cad | 152.5562
PR.P62.004.040 |  |  | Selettore 4 posizioni per comando ventilconvettori | cad | 6.3313
PR.P62.005.001 |  | Apparecchi modulari per il prelievo di energia per serie civile con finitura standard | presa 2P+T 10A P11 | cad | 2.9639
PR.P62.005.002 |  |  | presa bipasso P11/P17 2P+T 10/16A standard italia | cad | 3.0613
PR.P62.005.003 |  |  | presa 2P+T 16A P30 standard tedesco | cad | 5.3016
PR.P62.005.004 |  |  | presa universale bipasso 2P+T 10/16A standard tedesco/italiano | cad | 5.5799
PR.P62.005.005 |  |  | presa 2P+T 10A P11 interbloccata con interruttore magnetotermico 1P+N curva C 10A 3kA | cad | 55.7672
PR.P62.005.006 |  |  | presa bipasso P11/P17 2P+T 10/16A standard italia interbloccata con interruttore magnetotermico 1P+N curva C 16A 3kA | cad | 50.2888
PR.P62.005.007 |  |  | presa 2P+T 16A P30 standard tedesco interbloccata con interruttore magnetotermico 1P+N curva C 16A 3kA | cad | 68.8514
PR.P62.005.008 |  |  | presa 2P+T 10A P11 interbloccata con interruttore magnetotermico differenziale 1P+N curva C 10A 3kA Idn=10mA | cad | 81.175
PR.P62.005.009 |  |  | presa bipasso P11/P17 2P+T 10/16A standard italia interbloccata con interruttore magnetotermico differenziale 1P+N curva C 16A 3kA Idn=10mA | cad | 113.783
PR.P62.005.010 |  |  | presa 2P+T 16A P30 standard tedesco interbloccata con interruttore magnetotermico differenziale 1P+N curva C 16A 3kA Idn=10mA | cad | 157.1585
PR.P62.005.011 |  |  | presa per rasoio elettrico con trasformatore di isolamento | cad | 53.7676
PR.P62.006.001 |  | Accessori, scatole modulari e placche per apparecchiature serie civile con finitura standard | copriforo | cad | 0.70921
PR.P62.006.002 |  |  | copriforo con uscita cavo | cad | 0.93675
PR.P62.007.001 |  | Scatole da incasso, dotate di graffette metalliche e di prefratture antimalta per l’inserimento di tubi corrugati, rispondente alla norma EN 60670-1: | 2 moduli | cad | 0.5567
PR.P62.007.002 |  |  | 3 moduli | cad | 0.49068
PR.P62.007.003 |  |  | 4 moduli | cad | 1.5791
PR.P62.007.004 |  |  | 6 moduli (3+3 moduli) | cad | 1.6683
PR.P62.007.005 |  |  | 6/7 moduli | cad | 2.6497
PR.P62.007.006 |  |  | 8 moduli (4+4 moduli) | cad | 3.3991
PR.P62.007.007 |  |  | 12 moduli (6+6 moduli) | cad | 3.8808
PR.P62.007.008 |  |  | 18 moduli (6+6+6 moduli) | cad | 5.3082
PR.P62.008.001 |  | Scatola porta apparecchi da parete con prefratture laterali e centrali per ingresso canali e minicanali | 2 moduli | cad | 3.1225
PR.P62.008.002 |  |  | 3 moduli | cad | 3.1225
PR.P62.008.003 |  |  | 4 moduli | cad | 3.97
PR.P62.009.001 |  | Scatola porta apparecchi da parete IP40 con prefratture laterali e centrali per ingresso tubazioni | 1 modulo | cad | 1.8289
PR.P62.009.002 |  |  | 2 moduli | cad | 1.8289
PR.P62.009.003 |  |  | 3 moduli | cad | 2.5408
PR.P62.009.004 |  |  | 4 moduli | cad | 2.8347
PR.P62.009.005 |  |  | 6 moduli | cad | 5.5324
PR.P62.009.006 |  |  | 8 moduli | cad | 6.2638
PR.P62.009.007 |  |  | 12 moduli | cad | 8.7328
PR.P62.009.008 |  |  | 16 moduli | cad | 9.9673
PR.P62.010.001 |  | Scatola porta apparecchi da parete IP55 con prefratture laterali e centrali per ingresso tubazioni | 1 modulo | cad | 4.0592
PR.P62.010.002 |  |  | 2 moduli | cad | 4.0592
PR.P62.010.003 |  |  | 3 moduli | cad | 5.9504
PR.P62.010.004 |  |  | 4 moduli | cad | 9.9635
PR.P62.010.005 |  |  | 8 moduli | cad | 17.4361
PR.P62.010.006 |  |  | 12 moduli | cad | 22.8791
PR.P62.011.001 |  | Scatole porta apparecchi per applicazioni particolari | Porta apparecchi 4 moduli da tavolo | cad | 7.3602
PR.P62.011.010 |  |  | Centralino multifunzionale fino a 18 moduli completo di kit installazione e placca di finitura | cad | 42.7948
PR.P62.011.020 |  |  | Torretta a scomparsa fino a 10 moduli con coperchio cavo | cad | 64.0557
PR.P62.011.021 |  |  | Torretta a scomparsa fino a 20 moduli con coperchio cavo | cad | 93.6748
PR.P62.011.022 |  |  | Torretta a scomparsa fino a 10 moduli con coperchio inox | cad | 84.4858
PR.P62.011.023 |  |  | Torretta a scomparsa fino a 20 moduli con coperchio inox | cad | 118.6548
PR.P62.011.024 |  |  | cassaforma in metallo per torretta a scomparsa fino a 10 moduli | cad | 98.1355
PR.P62.011.025 |  |  | cassaforma in metallo per torretta a scomparsa fino a 20 moduli | cad | 111.5177
PR.P62.011.026 |  |  | supporto 4/5 moduli per apparecchiature serie civile | cad | 5.5473
PR.P62.011.027 |  |  | supporto per apparecchiature modulari DIN - 2 moduli | cad | 11.5086
PR.P62.011.030 |  |  | Torretta sporgente in materiale plastico bifacciale sovrapavimento 4+4 moduli | cad | 40.4911
PR.P62.011.031 |  |  | Torretta sporgente in alluminio bifacciale sovrapavimento 4+4 moduli | cad | 69.3964
PR.P62.011.032 |  |  | Torretta sporgente in alluminio bifacciale sovrapavimento 8+8 moduli | cad | 92.5003
PR.P62.011.040 |  |  | Torretta sporgente in resina monofacciale sovrapavimento 3 moduli | cad | 18.6068
PR.P62.011.041 |  |  | Torretta sporgente in resina monofacciale sovrapavimento 4 moduli | cad | 15.7357
PR.P62.011.042 |  |  | Torretta sporgente in resina monofacciale sovrapavimento 5 moduli | cad | 23.5867
PR.P62.012.001 |  | Colonne e Minicolonne porta apparecchi | Minicolonna monofacciale completa di accessori d'istallazione, corpo, coperchio ed estensione telescopica in alluminio; finitura alluminio naturale; cuffie di finitura e testata terminale in resina. Altezza indicativa 750mm. | cad | 150.5819
PR.P62.012.002 |  |  | Minicolonna bifacciale completa di accessori d'istallazione, corpo, coperchio, cuffie di finitura e testata terminale. Altezza fino a 350mm. | cad | 137.2176
PR.P62.012.003 |  |  | Minicolonna bifacciale completa di accessori d'istallazione, corpo, coperchio, cuffie di finitura e testata terminale. Altezza fino a 800mm. | cad | 219.25
PR.P62.012.004 |  |  | Colonna monofacciale completa di accessori d'istallazione, corpo, coperchio ed estensione telescopica in alluminio; finitura alluminio naturale; cuffie di finitura in resina. Altezza indicativa 2700-3700mm. | cad | 451.2461
PR.P62.012.005 |  |  | Colonna bifacciale completa di accessori d'istallazione, corpo, coperchio ed estensione telescopica in alluminio; Altezza fino a 3700mm. | cad | 700.0535
PR.P62.012.006 |  |  | Separatore lineare per la suddivisione dei servizi nella minicolonna | cad | 9.0535
PR.P62.012.007 |  |  | Separatore lineare per la suddivisione dei servizi nella colonna | cad | 32.4624
PR.P62.012.008 |  |  | Coppia coperchi per minicolonna bifacciale | cad | 20.3684
PR.P62.012.009 |  |  | Coppia coperchi per colonna bifacciale | cad | 61.7911
PR.P62.013.001 |  | Accessori per scatole, torrette, minicolonne e colonne porta apparecchi | Coperchio di finitura per scatole da incasso - 3 moduli | cad | 0.70295
PR.P62.013.002 |  |  | Coperchio di finitura per scatole da incasso - 4 moduli | cad | 0.89773
PR.P62.013.010 |  |  | Separatore interno in resina per scatole 3 moduli | cad | 0.11857
PR.P62.013.011 |  |  | Separatore interno in resina per scatole 4 moduli | cad | 0.11857
PR.P62.013.020 |  |  | Supporto placca 2 moduli | cad | 1.1152
PR.P62.013.021 |  |  | Supporto placca 3 moduli | cad | 0.81185
PR.P62.013.022 |  |  | Supporto placca 4 moduli | cad | 1.9359
PR.P62.013.023 |  |  | Supporto placca 6 moduli (3+3 moduli) | cad | 2.6608
PR.P62.013.024 |  |  | Supporto placca 6/7 moduli | cad | 2.5426
PR.P62.013.025 |  |  | Supporto placca 8 moduli (4+4 moduli) | cad | 3.8362
PR.P62.013.026 |  |  | Supporto placca 12 moduli (6+6 moduli) | cad | 4.2823
PR.P62.013.027 |  |  | Supporto placca 18 moduli (6+6+6 moduli) | cad | 8.244
PR.P62.014.001 |  | Placche di finitura in tecnopolimero | 2 moduli | cad | 1.5307
PR.P62.014.002 |  |  | 3 moduli | cad | 1.5307
PR.P62.014.003 |  |  | 4 moduli | cad | 2.7413
PR.P62.014.004 |  |  | 6 moduli (3+3 moduli) | cad | 5.0874
PR.P62.014.005 |  |  | 6/7 moduli | cad | 4.1188
PR.P62.014.006 |  |  | 8 moduli (4+4 moduli) | cad | 6.1558
PR.P62.014.007 |  |  | 12 moduli (6+6 moduli) | cad | 6.9714
PR.P62.014.008 |  |  | 18 moduli (6+6+6 moduli) | cad | 20.4742
PR.P62.015.001 |  | Placche di finitura in metallo | 2 moduli | cad | 11.823
PR.P62.015.002 |  |  | 3 moduli | cad | 9.5735
PR.P62.015.003 |  |  | 4 moduli | cad | 13.5254
PR.P62.015.004 |  |  | 6 moduli (3+3 moduli) | cad | 20.1
PR.P62.015.005 |  |  | 6/7 moduli | cad | 18.8687
PR.P62.016.001 |  | Placche di finitura in legno | 2 moduli | cad | 43.3896
PR.P62.016.002 |  |  | 3 moduli | cad | 43.3896
PR.P62.016.003 |  |  | 4 moduli | cad | 58.5448
PR.P62.016.004 |  |  | 6/7 moduli | cad | 76.4565
PR.P62.017.001 |  | Coperchio protetto IP55 per scatole da incasso | 2 moduli | cad | 6.0669
PR.P62.017.002 |  |  | 3 moduli | cad | 6.0669
PR.P62.017.003 |  |  | 4 moduli | cad | 10.5273
PR.P62.018.001 |  | Spine e prese mobili a cablaggio rapido di tipo industriale | Spina diritta 2P+T 16A 110V IP44 | cad | 4.4543
PR.P62.018.002 |  |  | Spina diritta 2P+T 16A 230V IP44 | cad | 3.2498
PR.P62.018.003 |  |  | Spina diritta 3P+T 16A 400V IP44 | cad | 3.8342
PR.P62.018.004 |  |  | Spina diritta 3P+N+T 16A 400V IP44 | cad | 5.0031
PR.P62.018.005 |  |  | Spina diritta 2P+T 32A 230V IP44 | cad | 5.9632
PR.P62.018.006 |  |  | Spina diritta 3P+T 32A 400V IP44 | cad | 6.4802
PR.P62.018.007 |  |  | Spina diritta 3P+N+T 32A 400V IP44 | cad | 7.7125
PR.P62.018.008 |  |  | Spina diritta 2P+T 16A 110V IP67 | cad | 7.3255
PR.P62.018.009 |  |  | Spina diritta 2P+T 16A 230V IP67 | cad | 6.4131
PR.P62.018.010 |  |  | Spina diritta 3P+T 16A 400V IP67 | cad | 7.5868
PR.P62.018.011 |  |  | Spina diritta 3P+N+T 16A 400V IP67 | cad | 8.562
PR.P62.018.012 |  |  | Spina diritta 2P+T 32A 230V IP67 | cad | 10.3135
PR.P62.018.013 |  |  | Spina diritta 3P+T 32A 400V IP67 | cad | 10.3135
PR.P62.018.014 |  |  | Spina diritta 3P+N+T 32A 400V IP67 | cad | 11.5
PR.P62.018.015 |  |  | Spina diritta 2P+T 63A 230V IP67 | cad | 29.2063
PR.P62.018.016 |  |  | Spina diritta 3P+T 63A 400V IP67 | cad | 29.8452
PR.P62.018.017 |  |  | Spina diritta 3P+N+T 63A 400V IP67 | cad | 31.9444
PR.P62.018.020 |  |  | Presa diritta 2P+T 16A 110V IP44 | cad | 6.3502
PR.P62.018.021 |  |  | Presa diritta 2P+T 16A 230V IP44 | cad | 4.746
PR.P62.018.022 |  |  | Presa diritta 3P+T 16A 400V IP44 | cad | 5.8413
PR.P62.018.023 |  |  | Presa diritta 3P+N+T 16A 400V IP44 | cad | 7.5754
PR.P62.018.024 |  |  | Presa diritta 2P+T 32A 230V IP44 | cad | 9.0357
PR.P62.018.025 |  |  | Presa diritta 3P+T 32A 400V IP44 | cad | 9.0357
PR.P62.018.026 |  |  | Presa diritta 3P+N+T 32A 400V IP44 | cad | 10.3135
PR.P62.018.027 |  |  | Presa diritta 2P+T 16A 110V IP67 | cad | 9.8083
PR.P62.018.028 |  |  | Presa diritta 2P+T 16A 230V IP67 | cad | 8.4251
PR.P62.018.029 |  |  | Presa diritta 3P+T 16A 400V IP67 | cad | 9.8293
PR.P62.018.030 |  |  | Presa diritta 3P+N+T 16A 400V IP67 | cad | 11.3173
PR.P62.018.031 |  |  | Presa diritta 2P+T 32A 230V IP67 | cad | 12.9603
PR.P62.018.032 |  |  | Presa diritta 3P+T 32A 400V IP67 | cad | 12.7778
PR.P62.018.033 |  |  | Presa diritta 3P+N+T 32A 400V IP67 | cad | 14.5119
PR.P62.018.034 |  |  | Presa diritta 2P+T 63A 230V IP67 | cad | 39.4285
PR.P62.018.035 |  |  | Presa diritta 3P+T 63A 400V IP67 | cad | 40.9801
PR.P62.018.036 |  |  | Presa diritta 3P+N+T 63A 400V IP67 | cad | 44.326
PR.P62.018.040 |  |  | Adattatore di sitema con spina industriale 16A e n.2 presa civile 2P+T 10/16A bivalente | cad | 14.6944
PR.P62.018.041 |  |  | Adattatore di sitema con spina industriale 16A e presa civile 2P+T 10/16A unel bivalente | cad | 12.3652
PR.P62.019.001 |  | Spine e prese fisse di tipo industriale | Presa da parete 2P+T 16A 230V IP44 | cad | 5.8876
PR.P62.019.002 |  |  | Presa da parete 3P+T 16A 400V IP44 | cad | 6.3889
PR.P62.019.003 |  |  | Presa da parete 3P+N+T 16A 400V IP44 | cad | 7.119
PR.P62.019.010 |  |  | Presa da parete 2P+T 32A 230V IP44 | cad | 8.6706
PR.P62.019.011 |  |  | Presa da parete 3P+T 32A 400V IP44 | cad | 9.6746
PR.P62.019.012 |  |  | Presa da parete 3P+N+T 32A 400V IP44 | cad | 11.2262
PR.P62.019.020 |  |  | Presa da parete 2P+T 16A 230V IP67 | cad | 8.1693
PR.P62.019.021 |  |  | Presa da parete 3P+T 16A 400V IP67 | cad | 9.2182
PR.P62.019.022 |  |  | Presa da parete 3P+N+T 16A 400V IP67 | cad | 11.2262
PR.P62.019.023 |  |  | Presa da parete 2P+T 32A 230V IP67 | cad | 11.5
PR.P62.019.024 |  |  | Presa da parete 3P+T 32A 400V IP67 | cad | 12.5952
PR.P62.019.025 |  |  | Presa da parete 3P+N+T 32A 400V IP67 | cad | 14.9682
PR.P62.019.030 |  |  | Presa da parete 90° 2P+T 16A 230V IP44 | cad | 7.119
PR.P62.019.031 |  |  | Presa da parete 90° 3P+T 16A 400V IP44 | cad | 8.1219
PR.P62.019.032 |  |  | Presa da parete 90° 3P+N+T 16A 400V IP44 | cad | 8.3943
PR.P62.019.040 |  |  | Presa da parete 90° 2P+T 32A 230V IP44 | cad | 10.9524
PR.P62.019.041 |  |  | Presa da parete 90° 3P+T 32A 400V IP44 | cad | 11.2262
PR.P62.019.042 |  |  | Presa da parete 90° 3P+N+T 32A 400V IP44 | cad | 12.6795
PR.P62.019.050 |  |  | Presa da parete 90° 2P+T 16A 230V IP67 | cad | 9.6746
PR.P62.019.051 |  |  | Presa da parete 90° 3P+T 16A 400V IP67 | cad | 10.9524
PR.P62.019.052 |  |  | Presa da parete 3P+N+T 16A 400V IP67 | cad | 12.504
PR.P62.019.053 |  |  | Presa da parete 90° 2P+T 32A 230V IP67 | cad | 14.9682
PR.P62.019.054 |  |  | Presa da parete 90° 3P+T 32A 400V IP67 | cad | 16.1547
PR.P62.019.055 |  |  | Presa da parete 90° 3P+N+T 32A 400V IP67 | cad | 18.5278
PR.P62.019.060 |  |  | cassetta di fondo IP67 per prese 2P+T e 3P+T 16A | cad | 4.4221
PR.P62.019.061 |  |  | cassetta di fondo IP67 per prese 2P+T e 3P+T 16A | cad | 5.6167
PR.P62.019.070 |  |  | presa da incasso 2P+T 16A 110V IP44 | cad | 5.6586
PR.P62.019.071 |  |  | presa da incasso 2P+T 16A 230V IP44 | cad | 4.6548
PR.P62.019.072 |  |  | presa da incasso 3P+T 16A 400V IP44 | cad | 5.0662
PR.P62.019.073 |  |  | presa da incasso 3P+N+T 16A 400V IP44 | cad | 6.476
PR.P62.019.080 |  |  | presa da incasso 2P+T 32A 230V IP44 | cad | 7.7335
PR.P62.019.081 |  |  | presa da incasso 3P+T 32A 400V IP44 | cad | 8.9909
PR.P62.019.082 |  |  | presa da incasso 3P+N+T 32A 400V IP44 | cad | 9.3165
PR.P62.019.090 |  |  | presa da incasso 2P+T 16A 110V IP67 | cad | 9.044
PR.P62.019.091 |  |  | presa da incasso 2P+T 16A 230V IP67 | cad | 7.119
PR.P62.019.092 |  |  | presa da incasso 3P+T 16A 400V IP67 | cad | 7.8955
PR.P62.019.093 |  |  | presa da incasso 3P+N+T 16A 400V IP67 | cad | 9.4841
PR.P62.019.100 |  |  | presa da incasso 2P+T 32A 230V IP67 | cad | 11.5268
PR.P62.019.101 |  |  | presa da incasso 3P+T 32A 400V IP67 | cad | 12.47
PR.P62.019.102 |  |  | presa da incasso 3P+N+T 32A 400V IP67 | cad | 13.2035
PR.P62.020.001 |  | Spine e prese fisse interbloccate di tipo industriale | presa da parete 2P+T 16A 110V IP44 | cad | 33.386
PR.P62.020.002 |  |  | presa da parete 2P+T 16A 230V IP44 | cad | 30.6614
PR.P62.020.003 |  |  | presa da parete 3P+T 16A 400V IP44 | cad | 33.7003
PR.P62.020.004 |  |  | presa da parete 3P+N+T 16A 400V IP44 | cad | 37.4727
PR.P62.020.010 |  |  | presa da parete 2P+T 16A 110V IP65 | cad | 44.3162
PR.P62.020.011 |  |  | presa da parete 2P+T 16A 230V IP65 | cad | 33.9524
PR.P62.020.012 |  |  | presa da parete 3P+T 16A 400V IP65 | cad | 37.0555
PR.P62.020.013 |  |  | presa da parete 3P+N+T 16A 400V IP65 | cad | 40.3412
PR.P62.020.020 |  |  | presa da parete 2P+T 32A 110V IP44 | cad | 38.8671
PR.P62.020.021 |  |  | presa da parete 2P+T 32A 230V IP44 | cad | 43.4779
PR.P62.020.022 |  |  | presa da parete 3P+T 32A 400V IP44 | cad | 36.3522
PR.P62.020.023 |  |  | presa da parete 3P+N+T 32A 400V IP44 | cad | 47.5647
PR.P62.020.030 |  |  | presa da parete 2P+T 32A 110V IP65 | cad | 54.376
PR.P62.020.031 |  |  | presa da parete 2P+T 32A 230V IP65 | cad | 47.6428
PR.P62.020.032 |  |  | presa da parete 3P+T 32A 400V IP65 | cad | 48.0079
PR.P62.020.033 |  |  | presa da parete 3P+N+T 32A 400V IP65 | cad | 53.4841
PR.P62.020.040 |  |  | presa da parete 2P+T 63A 230V IP65 | cad | 116.8306
PR.P62.020.041 |  |  | presa da parete 3P+T 63A 400V IP65 | cad | 115.7827
PR.P62.020.042 |  |  | presa da parete 3P+N+T 63A 400V IP65 | cad | 129.4053
PR.P62.020.050 |  |  | presa da incasso 2P+T 16A 110V IP44 | cad | 28.2932
PR.P62.020.051 |  |  | presa da incasso 2P+T 16A 230V IP44 | cad | 25.6734
PR.P62.020.052 |  |  | presa da incasso 3P+T 16A 400V IP44 | cad | 28.5027
PR.P62.020.053 |  |  | presa da incasso 3P+N+T 16A 400V IP44 | cad | 31.7512
PR.P62.020.060 |  |  | presa da incasso 2P+T 16A 110V IP65 | cad | 36.4668
PR.P62.020.061 |  |  | presa da incasso 2P+T 16A 230V IP65 | cad | 31.7619
PR.P62.020.062 |  |  | presa da incasso 3P+T 16A 400V IP65 | cad | 34.865
PR.P62.020.063 |  |  | presa da incasso 3P+N+T 16A 400V IP65 | cad | 37.9682
PR.P62.020.070 |  |  | presa da incasso 2P+T 32A 110V IP44 | cad | 31.5744
PR.P62.020.071 |  |  | presa da incasso 2P+T 32A 230V IP44 | cad | 31.0177
PR.P62.020.072 |  |  | presa da incasso 3P+T 32A 400V IP44 | cad | 35.6285
PR.P62.020.073 |  |  | presa da incasso 3P+N+T 32A 400V IP44 | cad | 39.7152
PR.P62.020.080 |  |  | presa da incasso 2P+T 32A 110V IP65 | cad | 46.5266
PR.P62.020.081 |  |  | presa da incasso 2P+T 32A 230V IP65 | cad | 42.8589
PR.P62.020.082 |  |  | presa da incasso 3P+T 32A 400V IP65 | cad | 45.6349
PR.P62.020.083 |  |  | presa da incasso 3P+N+T 32A 400V IP65 | cad | 51.2023
PR.P62.020.090 |  |  | presa da incasso 2P+T 63A 230V IP65 | cad | 108.9811
PR.P62.020.091 |  |  | presa da incasso 3P+T 63A 400V IP65 | cad | 107.9332
PR.P62.020.092 |  |  | presa da incasso 3P+N+T 63A 400V IP65 | cad | 121.5559
PR.P62.021.001 |  | Spine e prese fisse interbloccate di tipo industriale con trasformatore SELV | presa da parete 2P 16A 230/24V IP44 | cad | 176.235
PR.P62.021.002 |  |  | presa da parete 2P 16A 400/24V IP44 | cad | 168.6877
PR.P62.021.003 |  |  | presa da parete 2P 16A 230/24V IP65 | cad | 175.329
PR.P62.021.004 |  |  | presa da parete 2P 16A 400/24V IP65 | cad | 176.6573
PR.P62.021.010 |  |  | presa da incasso 2P 16A 230/24V IP44 | cad | 143.8938
PR.P62.021.011 |  |  | presa da incasso 2P 16A 400/24V IP44 | cad | 149.6495
PR.P62.021.012 |  |  | presa da incasso 2P 16A 230/24V IP65 | cad | 193.039
PR.P62.021.013 |  |  | presa da incasso 2P 16A 400/24V IP65 | cad | 259.8942
PR.P62.022.001 |  | Spine e prese fisse interbloccate con fusibili di tipo industriale | presa da parete 2P+T 16A 110V IP44 | cad | 48.0565
PR.P62.022.002 |  |  | presa da parete 2P+T 16A 230V IP44 | cad | 44.9128
PR.P62.022.003 |  |  | presa da parete 3P+T 16A 400V IP44 | cad | 52.772
PR.P62.022.004 |  |  | presa da parete 3P+N+T 16A 400V IP44 | cad | 56.8588
PR.P62.022.010 |  |  | presa da parete 2P+T 16A 110V IP65 | cad | 68.2082
PR.P62.022.011 |  |  | presa da parete 2P+T 16A 230V IP65 | cad | 49.3769
PR.P62.022.012 |  |  | presa da parete 3P+T 16A 400V IP65 | cad | 53.5753
PR.P62.022.013 |  |  | presa da parete 3P+N+T 16A 400V IP65 | cad | 57.4999
PR.P62.022.020 |  |  | presa da parete 2P+T 32A 110V IP44 | cad | 60.0369
PR.P62.022.021 |  |  | presa da parete 2P+T 32A 230V IP44 | cad | 67.9665
PR.P62.022.022 |  |  | presa da parete 3P+T 32A 400V IP44 | cad | 77.0832
PR.P62.022.023 |  |  | presa da parete 3P+N+T 32A 400V IP44 | cad | 82.0083
PR.P62.022.030 |  |  | presa da parete 2P+T 32A 110V IP65 | cad | 86.4416
PR.P62.022.031 |  |  | presa da parete 2P+T 32A 230V IP65 | cad | 74.3908
PR.P62.022.032 |  |  | presa da parete 3P+T 32A 400V IP65 | cad | 88.6422
PR.P62.022.033 |  |  | presa da parete 3P+N+T 32A 400V IP65 | cad | 92.6242
PR.P62.022.040 |  |  | presa da parete 2P+T 63A 230V IP65 | cad | 151.4111
PR.P62.022.041 |  |  | presa da parete 3P+T 63A 400V IP65 | cad | 158.7464
PR.P62.022.042 |  |  | presa da parete 3P+N+T 63A 400V IP65 | cad | 167.1295
PR.P62.022.050 |  |  | presa da incasso 2P+T 16A 110V IP44 | cad | 43.5924
PR.P62.022.051 |  |  | presa da incasso 2P+T 16A 230V IP44 | cad | 40.4487
PR.P62.022.052 |  |  | presa da incasso 3P+T 16A 400V IP44 | cad | 48.308
PR.P62.022.053 |  |  | presa da incasso 3P+N+T 16A 400V IP44 | cad | 52.3948
PR.P62.022.060 |  |  | presa da incasso 2P+T 16A 110V IP65 | cad | 60.3588
PR.P62.022.061 |  |  | presa da incasso 2P+T 16A 230V IP65 | cad | 47.0952
PR.P62.022.062 |  |  | presa da incasso 3P+T 16A 400V IP65 | cad | 51.3849
PR.P62.022.063 |  |  | presa da incasso 3P+N+T 16A 400V IP65 | cad | 55.2182
PR.P62.022.070 |  |  | presa da incasso 2P+T 32A 110V IP44 | cad | 56.5455
PR.P62.022.071 |  |  | presa da incasso 2P+T 32A 230V IP44 | cad | 63.5025
PR.P62.022.072 |  |  | presa da incasso 3P+T 32A 400V IP44 | cad | 72.6192
PR.P62.022.073 |  |  | presa da incasso 3P+N+T 32A 400V IP44 | cad | 77.5443
PR.P62.022.080 |  |  | presa da incasso 2P+T 32A 110V IP65 | cad | 78.5922
PR.P62.022.081 |  |  | presa da incasso 2P+T 32A 230V IP65 | cad | 66.5414
PR.P62.022.082 |  |  | presa da incasso 3P+T 32A 400V IP65 | cad | 80.7927
PR.P62.022.083 |  |  | presa da incasso 3P+N+T 32A 400V IP65 | cad | 84.7747
PR.P62.022.090 |  |  | presa da incasso 2P+T 63A 230V IP65 | cad | 143.5617
PR.P62.022.091 |  |  | presa da incasso 3P+T 63A 400V IP65 | cad | 150.8969
PR.P62.022.092 |  |  | presa da incasso 3P+N+T 63A 400V IP65 | cad | 159.2801
PR.P62.023.001 |  | Accessori per Spine e prese fisse interbloccate di tipo industriale | base modulare IP65 per n.1 presa | cad | 23.5776
PR.P62.023.002 |  |  | base modulare IP65 per n.2 prese | cad | 42.9637
PR.P62.023.003 |  |  | base modulare IP65 per n.3 prese | cad | 63.712
PR.P62.023.010 |  |  | cassetta di fondo da incasso per installazione di n.1 presa, grado di protezione minimo IP65 | cad | 7.2103
PR.P62.023.011 |  |  | cassetta di fondo da parete per installazione di n.1 presa, grado di protezione minimo IP65 | cad | 7.8494
PR.P62.023.020 |  |  | Quadro stagno IP66 da parete per installazione di n.2 prese a 10 moduli per interruttore di blocco | cad | 47.9936
PR.P62.023.021 |  |  | Quadro stagno IP66 da parete per installazione di n.3 prese a 16 moduli per interruttore di blocco | cad | 31.9533
PR.P62.023.022 |  |  | Quadro stagno IP66 da parete per installazione di n.4 prese a 22 moduli per interruttore di blocco | cad | 60.6163
PR.P62.023.030 |  |  | Placca cieca di chiusura | cad | 5.7051
PR.P62.023.031 |  |  | Placca con n.2 aperture per installazione di prese fisse di tipo industriale o calotte per prese civili | cad | 11.4221
PR.P62.023.032 |  |  | Placca con n.1 apertura per installazione di presa fisse di tipo industriale 63A | cad | 10.479
PR.P62.024.001 |  | Spine e prese mobili per usi civili e similari | Spina diritta 2P+T 10A | cad | 0.94078
PR.P62.024.002 |  |  | Spina diritta 2P+T 16A | cad | 1.2328
PR.P62.024.003 |  |  | Spina 90° 2P+T 10A | cad | 1.2328
PR.P62.024.004 |  |  | Spina 90° 2P+T 16A | cad | 1.4336
PR.P62.024.010 |  |  | Presa mobile 2P+T 10A P11 | cad | 1.7486
PR.P62.024.011 |  |  | Presa mobile bivalente 2P+T 10/16A P11/P17 | cad | 1.9648
PR.P62.025.001 |  | Apparecchiature di comando e segnalazione per installazione da parete e grado di protezione IP55 | Interruttore 1P 16A | cad | 5.8064
PR.P62.025.002 |  |  | Deviatore 1P 16A | cad | 10.8575
PR.P62.025.003 |  |  | Invertitore 1P 16A | cad | 15.5722
PR.P62.025.004 |  |  | Interruttore 2P 16A | cad | 7.59
PR.P62.025.005 |  |  | Interruttore a chiave 2P 10A | cad | 23.9085
PR.P62.025.006 |  |  | Pulsante 1P 10A NO | cad | 5.9581
PR.P62.025.007 |  |  | Pulsante luminoso con targa portanome 1P 10A NO | cad | 11.5368
PR.P62.025.008 |  |  | Interruttore interbloccato 1P+1P 10A | cad | 8.6336
PR.P62.025.009 |  |  | Pulsante arresto emergenza 1P NC | cad | 42.9594
PR.P62.025.010 |  |  | Pulsante arresto emergenza con ripristino a chiave 1P NC | cad | 86.3363
PR.P62.025.020 |  |  | presa 2P+T 10/16A P11/17 standard italiano | cad | 10.8575
PR.P62.025.021 |  |  | presa 2P+T 16A P30 standard tedesco | cad | 8.1213
PR.P62.025.022 |  |  | presa universale 2P+T 10/16A standard italiano/tedesco | cad | 11.535
PR.P62.025.030 |  |  | segnalatore luminoso | cad | 6.5274
PR.P62.025.040 |  |  | rivelatore di movimento a raggi infrarossi orientabile con soglia crepuscolare | cad | 56.5455
PR.P62.025.050 |  |  | centralino stagno colore rosso per sistemi di emergenza completo di pulsante illuminabile e due contatti 10A 230V con vetro frangibile, pittogramma autoadesivo, viteria ed accessori per la piombatura del frontale | cad | 32.1816
PR.P62.025.051 |  |  | centralino stagno colore rosso per applicazioni da barra DIN applicati ai sistemi di emergenza con vetro frangibile, pittogramma autoadesivo e serratura di sicurezza - 4 moduli | cad | 31.4985
PR.P62.025.052 |  |  | centralino stagno colore rosso per applicazioni da barra DIN applicati ai sistemi di emergenza con vetro frangibile, pittogramma autoadesivo e serratura di sicurezza - 8 moduli | cad | 34.2309
PR.P62.026.001 |  | Apparecchiature di comando e segnalazione per installazione da parete e grado di protezione IP65 | Interruttore rotativo per installazione da parete - 2P 16A | cad | 24.1016
PR.P62.026.002 |  |  | Interruttore rotativo per installazione da parete - 3P 16A | cad | 26.1974
PR.P62.026.003 |  |  | Interruttore rotativo per installazione da parete - 4P 16A | cad | 28.1884
PR.P62.026.010 |  |  | Interruttore rotativo per installazione da parete - 2P 32A | cad | 27.0357
PR.P62.026.011 |  |  | Interruttore rotativo per installazione da parete - 3P 32A | cad | 28.6075
PR.P62.026.012 |  |  | Interruttore rotativo per installazione da parete - 4P 32A | cad | 31.0177
PR.P62.026.020 |  |  | Interruttore rotativo per installazione da parete - 2P 63A | cad | 48.6223
PR.P62.026.021 |  |  | Interruttore rotativo per installazione da parete - 3P 63A | cad | 51.3469
PR.P62.026.022 |  |  | Interruttore rotativo per installazione da parete - 4P 63A | cad | 57.2151
PR.P62.030.001 |  | Apparecchiature di illuminazione conformi alla norma CEI EN 60598-1 - Plafoniere da incasso con corpo in acciaio zincato verniciato, cablaggio elettronico con reattore di efficienza energetica A2, ottica satina rigata | FL 1x18 W | cad | 49.335
PR.P62.030.002 |  |  | FL 1x36 W | cad | 60.72
PR.P62.030.003 |  |  | FL 1x58 W | cad | 63.756
PR.P62.030.004 |  |  | FL 2x18 W | cad | 50.094
PR.P62.030.005 |  |  | FL 2x36 W | cad | 63.756
PR.P62.030.006 |  |  | FL 2x58 W | cad | 72.864
PR.P62.030.007 |  |  | FL 3x18 W | cad | 66.792
PR.P62.030.008 |  |  | FL 3x36 W | cad | 112.332
PR.P62.030.009 |  |  | FL 4x18 W | cad | 62.238
PR.P62.030.010 |  |  | FL 4x36 W | cad | 118.404
PR.P62.030.012 |  |  | FL 1x36 W - Versione Emergenza | cad | 119.922
PR.P62.030.013 |  |  | FL 1x58 W - Versione Emergenza | cad | 124.476
PR.P62.030.014 |  |  | FL 2x18 W - Versione Emergenza | cad | 108.537
PR.P62.030.015 |  |  | FL 2x36 W - Versione Emergenza | cad | 125.994
PR.P62.030.016 |  |  | FL 2x58 W - Versione Emergenza | cad | 133.584
PR.P62.030.017 |  |  | FL 3x18 W - Versione Emergenza | cad | 120.681
PR.P62.030.018 |  |  | FL 3x36 W - Versione Emergenza | cad | 175.329
PR.P62.030.019 |  |  | FL 4x18 W - Versione Emergenza | cad | 119.163
PR.P62.030.020 |  |  | FL 4x36 W - Versione Emergenza | cad | 182.919
PR.P62.031.001 |  | Apparecchiature di illuminazione conformi alla norma CEI EN 60598-1 - Plafoniere da incasso con corpo in acciaio zincato verniciato, cablaggio elettronico con reattore di efficienza energetica A2, ottica dark lite in alluminio speculare antiriflesso e antiridescente a bassissima luminanza, con fusibile di protezione | FL 1x18 W | cad | 59.961
PR.P62.031.002 |  |  | FL 1x36 W | cad | 75.141
PR.P62.031.003 |  |  | FL 1x58 W | cad | 80.454
PR.P62.031.004 |  |  | FL 2x18 W | cad | 65.274
PR.P62.031.005 |  |  | FL 2x36 W | cad | 86.526
PR.P62.031.006 |  |  | FL 2x58 W | cad | 100.188
PR.P62.031.007 |  |  | FL 3x18 W | cad | 85.008
PR.P62.031.008 |  |  | FL 3x36 W | cad | 150.282
PR.P62.031.009 |  |  | FL 4x18 W | cad | 75.9
PR.P62.031.010 |  |  | FL 4x36 W | cad | 158.631
PR.P62.031.012 |  |  | FL 1x36 W - Versione emergenza | cad | 141.933
PR.P62.031.013 |  |  | FL 1x58 W - Versione emergenza | cad | 147.246
PR.P62.031.014 |  |  | FL 2x18 W - Versione emergenza | cad | 129.789
PR.P62.031.015 |  |  | FL 2x36 W - Versione emergenza | cad | 153.318
PR.P62.031.016 |  |  | FL 2x58 W - Versione emergenza | cad | 166.98
PR.P62.031.017 |  |  | FL 3x18 W - Versione emergenza | cad | 144.969
PR.P62.031.018 |  |  | FL 3x36 W - Versione emergenza | cad | 217.074
PR.P62.031.019 |  |  | FL 4x18 W - Versione emergenza | cad | 139.656
PR.P62.031.020 |  |  | FL 4x36 W - Versione emergenza | cad | 226.941
PR.P62.032.001 |  | Apparecchiature di illuminazione conformi alla norma CEI EN 60598-1 - Plafoniere da incasso con corpo in acciaio zincato verniciato, cablaggio elettronico con reattore di efficienza energetica A2, ottica dark lite in alluminio speculare antiriflesso e antiridescente a bassissima luminanza, con fusibile di protezione e lampade tipo T5 | FL 1x28 W | cad | 81.972
PR.P62.032.002 |  |  | FL 1x35 W | cad | 87.285
PR.P62.032.003 |  |  | FL 1x49 W | cad | 87.285
PR.P62.032.004 |  |  | FL 2x14 W | cad | 74.382
PR.P62.032.005 |  |  | FL 2x28 W | cad | 94.875
PR.P62.032.006 |  |  | FL 2x35 W | cad | 109.296
PR.P62.032.007 |  |  | FL 2x49 W | cad | 109.296
PR.P62.032.008 |  |  | FL 3x14 W | cad | 94.875
PR.P62.032.009 |  |  | FL 3x28 W | cad | 164.703
PR.P62.032.010 |  |  | FL 4x14 W | cad | 96.393
PR.P62.032.011 |  |  | FL 4x28 W | cad | 178.365
PR.P62.032.012 |  |  | FL 1x28 W - Versione emergenza | cad | 151.041
PR.P62.032.013 |  |  | FL 1x35 W - Versione emergenza | cad | 168.498
PR.P62.032.014 |  |  | FL 1x49 W - Versione emergenza | cad | 168.498
PR.P62.032.015 |  |  | FL 2x14 W - Versione emergenza | cad | 139.656
PR.P62.032.016 |  |  | FL 2x28 W - Versione emergenza | cad | 166.221
PR.P62.032.017 |  |  | FL 2x35 W - Versione emergenza | cad | 187.473
PR.P62.032.018 |  |  | FL 2x49 W - Versione emergenza | cad | 187.473
PR.P62.032.019 |  |  | FL 3x14 W - Versione emergenza | cad | 159.39
PR.P62.032.020 |  |  | FL 3x28 W - Versione emergenza | cad | 235.29
PR.P62.032.021 |  |  | FL 4x14 W - Versione emergenza | cad | 163.185
PR.P62.032.022 |  |  | FL 4x28 W - Versione emergenza | cad | 248.952
PR.P62.033.001 |  | Apparecchiature di illuminazione conformi alla norma CEI EN 60598-1 - Plafoniere da incasso con corpo in acciaio zincato verniciato, cablaggio elettronico con reattore dimmerabile di efficienza energetica A1, ottica dark lite in alluminio speculare antiriflesso e antiridescente a bassissima luminanza, con lampade tipo T5 | FL 2x14 W | cad | 54.648
PR.P62.033.002 |  |  | FL 2x28 W | cad | 65.274
PR.P62.033.003 |  |  | FL 3x14 W | cad | 56.166
PR.P62.033.004 |  |  | FL 3x28 W | cad | 117.645
PR.P62.033.005 |  |  | FL 4x14 W | cad | 63.756
PR.P62.033.006 |  |  | FL 4x28 W | cad | 129.789
PR.P62.033.007 |  |  | FL 2x14 W con alimentatore dimmerabile digitale per sistemi DALI | cad | 100.947
PR.P62.033.008 |  |  | FL 2x28 W con alimentatore dimmerabile digitale per sistemi DALI | cad | 125.994
PR.P62.033.009 |  |  | FL 3x14 W con alimentatore dimmerabile digitale per sistemi DALI | cad | 126.753
PR.P62.033.010 |  |  | FL 3x28 W con alimentatore dimmerabile digitale per sistemi DALI | cad | 221.628
PR.P62.033.011 |  |  | FL 4x14 W con alimentatore dimmerabile digitale per sistemi DALI | cad | 122.199
PR.P62.033.012 |  |  | FL 4x28 W con alimentatore dimmerabile digitale per sistemi DALI | cad | 224.664
PR.P62.034.001 |  | Apparecchiature di illuminazione conformi alla norma CEI EN 60598-1 - Plafoniere da incasso con corpo in acciaio zincato verniciato, cablaggio elettronico con reattore di efficienza energetica A2, ottica con lastra opale, prismatizzata o ghiacciata | FL 2x18 W con diffusore prismatizzato anabbagliante - IP40 | cad | 67.551
PR.P62.034.002 |  |  | FL 2x36 W con diffusore prismatizzato anabbagliante - IP40 | cad | 81.972
PR.P62.034.003 |  |  | FL 4x18 W con diffusore prismatizzato anabbagliante - IP40 | cad | 74.382
PR.P62.034.004 |  |  | FL 4x36 W con diffusore prismatizzato anabbagliante - IP40 | cad | 136.62
PR.P62.034.005 |  |  | FL 2x18 W con diffusore in lastra opale - IP40 | cad | 72.105
PR.P62.034.006 |  |  | FL 2x36 W con diffusore in lastra opale - IP40 | cad | 94.875
PR.P62.034.007 |  |  | FL 4x18 W con diffusore in lastra opale - IP40 | cad | 85.008
PR.P62.034.008 |  |  | FL 4x36 W con diffusore in lastra opale - IP40 | cad | 160.149
PR.P62.034.009 |  |  | FL 2x18 W con diffusore in lastra ghiacciata - IP40 | cad | 72.105
PR.P62.034.010 |  |  | FL 2x36 W con diffusore in lastra ghiacciata - IP40 | cad | 94.875
PR.P62.034.011 |  |  | FL 4x18 W con diffusore in lastra ghiacciata - IP40 | cad | 85.008
PR.P62.034.012 |  |  | FL 4x36 W con diffusore in lastra ghiacciata - IP40 | cad | 160.149
PR.P62.034.013 |  |  | FL 2x18 W con diffusore in lastra prismatizzata - IP54 | cad | 128.271
PR.P62.034.014 |  |  | FL 2x36 W con diffusore in lastra prismatizzata - IP54 | cad | 162.426
PR.P62.034.015 |  |  | FL 4x18 W con diffusore in lastra prismatizzata - IP54 | cad | 156.354
PR.P62.034.016 |  |  | FL 4x36 W con diffusore in lastra prismatizzata - IP54 | cad | 258.06
PR.P62.034.017 |  |  | FL 2x18 W con diffusore in lastra opale - IP54 | cad | 128.271
PR.P62.034.018 |  |  | FL 2x36 W con diffusore in lastra opale - IP54 | cad | 162.426
PR.P62.034.019 |  |  | FL 4x18 W con diffusore in lastra opale - IP54 | cad | 156.354
PR.P62.034.020 |  |  | FL 4x36 W con diffusore in lastra opale - IP54 | cad | 258.06
PR.P62.034.021 |  |  | FL 2x18 W con diffusore prismatizzato anabbagliante - IP40 - Versione emergenza | cad | 120.428
PR.P62.034.022 |  |  | FL 2x36 W con diffusore prismatizzato anabbagliante - IP40 - Versione emergenza | cad | 154.836
PR.P62.034.023 |  |  | FL 4x18 W con diffusore prismatizzato anabbagliante - IP40 - Versione emergenza | cad | 134.343
PR.P62.034.024 |  |  | FL 4x36 W con diffusore prismatizzato anabbagliante - IP40 - Versione emergenza | cad | 207.207
PR.P62.034.025 |  |  | FL 2x18 W con diffusore in lastra opale - IP40 - Versione emergenza | cad | 123.0845
PR.P62.034.026 |  |  | FL 2x36 W con diffusore in lastra opale - IP40 - Versione emergenza | cad | 161.667
PR.P62.034.027 |  |  | FL 4x18 W con diffusore in lastra opale - IP40 - Versione emergenza | cad | 144.21
PR.P62.034.028 |  |  | FL 4x36 W con diffusore in lastra opale - IP40 - Versione emergenza | cad | 224.664
PR.P62.034.030 |  |  | FL 2x36 W con diffusore in lastra ghiacciata - IP40 - Versione emergenza | cad | 161.667
PR.P62.034.031 |  |  | FL 4x18 W con diffusore in lastra ghiacciata - IP40 - Versione emergenza | cad | 144.21
PR.P62.034.032 |  |  | FL 4x36 W con diffusore in lastra ghiacciata - IP40 - Versione emergenza | cad | 224.664
PR.P62.035.001 |  | Apparecchiature di illuminazione conformi alla norma CEI EN 60598-1 - Apparecchio da plafone con corpo in acciaio zincato verniciato, cablaggio elettronico con reattore di efficienza energetica A2, ottica con lastra opale, prismatizzata o ghiacciata e lampade tipo T5 | FL 2x14 W con diffusore in lastra opale - IP40 | cad | 80.454
PR.P62.035.002 |  |  | FL 2x28 W con diffusore in lastra opale - IP40 | cad | 105.501
PR.P62.035.003 |  |  | FL 4x14 W con diffusore in lastra opale - IP40 | cad | 99.429
PR.P62.035.004 |  |  | FL 4x28 W con diffusore in lastra opale - IP40 | cad | 173.052
PR.P62.035.005 |  |  | FL 2x14 W con diffusore in lastra ghiacciata - IP40 | cad | 80.454
PR.P62.035.006 |  |  | FL 2x28 W con diffusore in lastra ghiacciata - IP40 | cad | 105.501
PR.P62.035.007 |  |  | FL 4x14 W con diffusore in lastra ghiacciata - IP40 | cad | 99.429
PR.P62.035.008 |  |  | FL 4x28 W con diffusore in lastra ghiacciata - IP40 | cad | 173.052
PR.P62.035.009 |  |  | FL 4x14 W con diffusore in lastra prismatizzata - IP54 | cad | 170.775
PR.P62.035.010 |  |  | FL 4x14 W con diffusore in lastra opale - IP54 | cad | 170.775
PR.P62.035.012 |  |  | FL 2x28 W con diffusore in lastra opale - IP40 - Versione emergenza | cad | 175.329
PR.P62.035.013 |  |  | FL 4x14 W con diffusore in lastra opale - IP40 - Versione emergenza | cad | 163.185
PR.P62.035.014 |  |  | FL 4x28 W con diffusore in lastra opale - IP40 - Versione emergenza | cad | 248.193
PR.P62.035.016 |  |  | FL 2x28 W con diffusore in lastra ghiacciata - IP40 - Versione emergenza | cad | 175.329
PR.P62.035.017 |  |  | FL 4x14 W con diffusore in lastra ghiacciata - IP40 - Versione emergenza | cad | 163.185
PR.P62.035.018 |  |  | FL 4x28 W con diffusore in lastra ghiacciata - IP40 - Versione emergenza | cad | 248.193
PR.P62.036.002 |  | Apparecchiature di illuminazione conformi alla norma CEI EN 60598-1 - Plafoniere da incasso con corpo in acciaio zincato verniciato, cablaggio elettronico dimmerabile con reattore di efficienza energetica A1, ottica con lastra opale, prismatizzata o ghiacciata e lampade tipo T5 (o T8) | FL 2x28 W con diffusore in lastra opale - IP40 | cad | 136.62
PR.P62.036.003 |  |  | FL 4x18 W con diffusore in lastra opale - IP40 | cad | 119.922
PR.P62.036.004 |  |  | FL 4x28 W con diffusore in lastra opale - IP40 | cad | 221.628
PR.P62.036.006 |  |  | FL 2x28 W con diffusore in lastra ghiacciata - IP40 | cad | 136.62
PR.P62.036.007 |  |  | FL 4x18 W con diffusore in lastra ghiacciata - IP40 | cad | 119.922
PR.P62.036.008 |  |  | FL 4x28 W con diffusore in lastra ghiacciata - IP40 | cad | 221.628
PR.P62.036.009 |  |  | FL 4x18 W con diffusore in lastra prismatizzata - IP54 | cad | 191.268
PR.P62.036.010 |  |  | FL 4x18 W con diffusore in lastra opale - IP54 | cad | 191.268
PR.P62.036.012 |  |  | FL 2x28 W con diffusore in lastra opale ed alimentatore dimmerabile digitale per sistemi DALI - IP40 | cad | 144.21
PR.P62.036.013 |  |  | FL 4x18 W con diffusore in lastra opale ed alimentatore dimmerabile digitale per sistemi DALI - IP40 | cad | 135.861
PR.P62.036.014 |  |  | FL 4x28 W con diffusore in lastra opale ed alimentatore dimmerabile digitale per sistemi DALI - IP40 | cad | 250.47
PR.P62.036.016 |  |  | FL 2x28 W con diffusore in lastra ghiacciata ed alimentatore dimmerabile digitale per sistemi DALI - IP40 | cad | 144.21
PR.P62.036.017 |  |  | FL 4x18 W con diffusore in lastra ghiacciata ed alimentatore dimmerabile digitale per sistemi DALI - IP40 | cad | 135.861
PR.P62.036.018 |  |  | FL 4x28 W con diffusore in lastra ghiacciata ed alimentatore dimmerabile digitale per sistemi DALI - IP40 | cad | 250.47
PR.P62.037.001 |  | Apparecchiature di illuminazione conformi alla norma CEI EN 60598-1 - Faretto da incasso con corpo in acciaio verniciato, cablaggio elettronico con reattore di efficienza energetica A2 e completo di lampade | con schermo opale - FLC 2x18 W - IP4x | cad | 75.141
PR.P62.037.002 |  |  | con schermo a bassa luminanza antiabbagliamento - FLC 2x18 W - IP2x | cad | 78.177
PR.P62.037.003 |  |  | a bassa luminanza antiabbagliamento - FLC 2x26 W - IP2x | cad | 79.695
PR.P62.037.004 |  |  | con ottica satinata - a vapori di alogenuri 70 W - IP54 | cad | 131.307
PR.P62.037.005 |  |  | con ottica satinata - a vapori di alogenuri 150 W - IP54 | cad | 140.415
PR.P62.037.006 |  |  | con ottica satinata - FL 2x18 W - IP4x | cad | 91.08
PR.P62.037.007 |  |  | con ottica satinata - FL 2x26 W - IP4x | cad | 91.839
PR.P62.037.008 |  |  | con schermo opale - FLC 2x18 W - IP4x - Versione emergenza | cad | 172.293
PR.P62.037.009 |  |  | con schermo a bassa luminanza antiabbagliamento - FLC 2x18 W - IP2x - Versione emergenza | cad | 173.052
PR.P62.037.010 |  |  | a bassa luminanza antiabbagliamento - FLC 2x26 W - IP2x - Versione emergenza | cad | 210.243
PR.P62.037.011 |  |  | con ottica satinata - FL 1x26 W - IP54 - Versione emergenza | cad | 175.329
PR.P62.037.012 |  |  | con ottica satinata - FL 2x18 W - IP4x - Versione emergenza | cad | 194.304
PR.P62.037.013 |  |  | con ottica satinata - FL 2x26 W - IP4x - Versione emergenza | cad | 194.304
PR.P62.038.002 |  | Apparecchiature di illuminazione conformi alla norma CEI EN 60598-1 - Apparecchio da plafone con corpo in acciaio zincato verniciato, cablaggio elettronico con reattore di efficienza energetica A2, ottica satina rigata | FL 1x36 W | cad | 54.648
PR.P62.038.003 |  |  | FL 1x58 W | cad | 60.72
PR.P62.038.004 |  |  | FL 2x18 W | cad | 50.094
PR.P62.038.005 |  |  | FL 2x36 W | cad | 62.238
PR.P62.038.006 |  |  | FL 2x58 W | cad | 71.346
PR.P62.038.008 |  |  | FL 3x36 W | cad | 109.296
PR.P62.038.009 |  |  | FL 4x18 W | cad | 66.792
PR.P62.038.010 |  |  | FL 4x36 W | cad | 116.127
PR.P62.038.012 |  |  | FL 1x36 W - Versione Emergenza | cad | 118.404
PR.P62.038.013 |  |  | FL 1x58 W - Versione Emergenza | cad | 124.476
PR.P62.038.015 |  |  | FL 2x36 W - Versione Emergenza | cad | 121.44
PR.P62.038.016 |  |  | FL 2x58 W - Versione Emergenza | cad | 135.102
PR.P62.038.018 |  |  | FL 3x36 W - Versione Emergenza | cad | 173.811
PR.P62.038.019 |  |  | FL 4x18 W - Versione Emergenza | cad | 124.476
PR.P62.038.020 |  |  | FL 4x36 W - Versione Emergenza | cad | 176.088
PR.P62.039.002 |  | Apparecchiature di illuminazione conformi alla norma CEI EN 60598-1 - Apparecchio da plafone con corpo in acciaio zincato verniciato, cablaggio elettronico con reattore di efficienza energetica A2, ottica dark lite in alluminio speculare antiriflesso e antiridescente a bassissima luminanza, con fusibile di protezione | FL 1x36 W | cad | 62.238
PR.P62.039.003 |  |  | FL 1x58 W | cad | 70.587
PR.P62.039.004 |  |  | FL 2x18 W | cad | 58.443
PR.P62.039.005 |  |  | FL 2x36 W | cad | 78.177
PR.P62.039.006 |  |  | FL 2x58 W | cad | 86.526
PR.P62.039.008 |  |  | FL 3x36 W | cad | 132.825
PR.P62.039.009 |  |  | FL 4x18 W | cad | 75.9
PR.P62.039.010 |  |  | FL 4x36 W | cad | 141.174
PR.P62.039.012 |  |  | FL 1x36 W - Versione emergenza | cad | 131.307
PR.P62.039.013 |  |  | FL 1x58 W - Versione emergenza | cad | 138.138
PR.P62.039.015 |  |  | FL 2x36 W - Versione emergenza | cad | 148.005
PR.P62.039.016 |  |  | FL 2x58 W - Versione emergenza | cad | 154.077
PR.P62.039.018 |  |  | FL 3x36 W - Versione emergenza | cad | 201.135
PR.P62.039.019 |  |  | FL 4x18 W - Versione emergenza | cad | 142.692
PR.P62.039.020 |  |  | FL 4x36 W - Versione emergenza | cad | 209.484
PR.P62.040.001 |  | Apparecchiature di illuminazione conformi alla norma CEI EN 60598-1 - Apparecchio da plafone con corpo in acciaio zincato verniciato, cablaggio elettronico con reattore di efficienza energetica A2, ottica dark lite in alluminio speculare antiriflesso e antiridescente a bassissima luminanza, con fusibile di protezione e lampade tipo T5 | FL 1x28 W | cad | 76.659
PR.P62.040.002 |  |  | FL 1x35 W | cad | 124.476
PR.P62.040.003 |  |  | FL 1x49 W | cad | 82.731
PR.P62.040.004 |  |  | FL 2x14 W | cad | 72.105
PR.P62.040.005 |  |  | FL 2x28 W | cad | 97.152
PR.P62.040.006 |  |  | FL 2x35 W | cad | 163.185
PR.P62.040.007 |  |  | FL 2x49 W | cad | 103.983
PR.P62.040.009 |  |  | FL 3x28 W | cad | 165.462
PR.P62.040.010 |  |  | FL 4x14 W | cad | 100.947
PR.P62.040.011 |  |  | FL 4x28 W | cad | 173.811
PR.P62.040.012 |  |  | FL 1x28 W - Versione emergenza | cad | 148.764
PR.P62.040.013 |  |  | FL 1x35 W - Versione emergenza | cad | 214.797
PR.P62.040.014 |  |  | FL 1x49 W - Versione emergenza | cad | 160.908
PR.P62.040.015 |  |  | FL 2x14 W - Versione emergenza | cad | 181.401
PR.P62.040.016 |  |  | FL 2x28 W - Versione emergenza | cad | 171.534
PR.P62.040.017 |  |  | FL 2x35 W - Versione emergenza | cad | 245.157
PR.P62.040.018 |  |  | FL 2x49 W - Versione emergenza | cad | 186.714
PR.P62.040.020 |  |  | FL 3x28 W - Versione emergenza | cad | 236.808
PR.P62.040.021 |  |  | FL 4x14 W - Versione emergenza | cad | 170.775
PR.P62.040.022 |  |  | FL 4x28 W - Versione emergenza | cad | 246.675
PR.P62.041.001 |  | Apparecchiature di illuminazione conformi alla norma CEI EN 60598-1 - Apparecchio da plafone con corpo in acciaio zincato verniciato, cablaggio elettronico con reattore dimmerabile di efficienza energetica A1, ottica dark lite in alluminio speculare antiriflesso e antiridescente a bassissima luminanza, con lampade tipo T5 | FL 2x14 W | cad | 137.379
PR.P62.041.002 |  |  | FL 2x28 W | cad | 135.861
PR.P62.041.005 |  |  | FL 4x14 W | cad | 152.559
PR.P62.041.006 |  |  | FL 4x28 W | cad | 246.675
PR.P62.042.001 |  | Apparecchiature di illuminazione conformi alla norma CEI EN 60598-1 - Apparecchio da plafone con corpo in acciaio zincato verniciato, cablaggio elettronico con reattore di efficienza energetica A2, ottica con lastra opale, prismatizzata o ghiacciata | FL 2x18 W con diffusore prismatizzato anabbagliante - IP40 | cad | 97.5467
PR.P62.042.002 |  |  | FL 2x36 W con diffusore prismatizzato anabbagliante - IP40 | cad | 124.0497
PR.P62.042.003 |  |  | FL 4x18 W con diffusore prismatizzato anabbagliante - IP40 | cad | 80.492
PR.P62.042.006 |  |  | FL 2x36 W con diffusore in lastra opale - IP40 | cad | 124.0497
PR.P62.042.009 |  |  | FL 2x18 W con diffusore in lastra ghiacciata - IP40 | cad | 83.49
PR.P62.042.010 |  |  | FL 2x36 W con diffusore in lastra ghiacciata - IP40 | cad | 102.465
PR.P62.042.011 |  |  | FL 4x18 W con diffusore in lastra ghiacciata - IP40 | cad | 103.983
PR.P62.042.012 |  |  | FL 4x36 W con diffusore in lastra ghiacciata - IP40 | cad | 176.088
PR.P62.042.029 |  |  | FL 2x18 W con diffusore in lastra ghiacciata - IP40 - Versione emergenza | cad | 145.728
PR.P62.042.030 |  |  | FL 2x36 W con diffusore in lastra ghiacciata - IP40 - Versione emergenza | cad | 172.293
PR.P62.042.031 |  |  | FL 4x18 W con diffusore in lastra ghiacciata - IP40 - Versione emergenza | cad | 173.052
PR.P62.042.032 |  |  | FL 4x36 W con diffusore in lastra ghiacciata - IP40 - Versione emergenza | cad | 242.88
PR.P62.043.005 |  | Apparecchiature di illuminazione conformi alla norma CEI EN 60598-1 - Apparecchio da plafone con corpo in acciaio zincato verniciato, cablaggio elettronico con reattore di efficienza energetica A2, ottica con lastra opale, prismatizzata o ghiacciata e lampade tipo T5 | FL 2x14 W con diffusore in lastra ghiacciata - IP40 | cad | 90.321
PR.P62.043.006 |  |  | FL 2x28 W con diffusore in lastra ghiacciata - IP40 | cad | 112.332
PR.P62.043.007 |  |  | FL 4x14 W con diffusore in lastra ghiacciata - IP40 | cad | 120.681
PR.P62.043.008 |  |  | FL 4x28 W con diffusore in lastra ghiacciata - IP40 | cad | 190.509
PR.P62.043.009 |  |  | FL 4x14 W con diffusore in lastra prismatizzata - IP54 | cad | 115.115
PR.P62.043.010 |  |  | FL 4x14 W con diffusore in lastra opale - IP54 | cad | 120.428
PR.P62.043.015 |  |  | FL 2x14 W con diffusore in lastra ghiacciata - IP40 - Versione emergenza | cad | 160.149
PR.P62.043.016 |  |  | FL 2x28 W con diffusore in lastra ghiacciata - IP40 - Versione emergenza | cad | 185.955
PR.P62.043.017 |  |  | FL 4x14 W con diffusore in lastra ghiacciata - IP40 - Versione emergenza | cad | 188.991
PR.P62.043.018 |  |  | FL 4x28 W con diffusore in lastra ghiacciata - IP40 - Versione emergenza | cad | 257.301
PR.P62.045.001 |  | Apparecchiature di illuminazione conformi alla norma CEI EN 60598-1 - Apparecchiatura circolare da plafone con corpo in alluminio verniciato, cablaggio elettronico con reattore di efficienza energetica A2 e completo di lampade | con vetro piano - FLC 2x26 W - IP4x | cad | 119.163
PR.P62.045.002 |  |  | con diffusore ghiacciato - FLC 2x18 W - IP4x | cad | 101.706
PR.P62.045.003 |  |  | a bassa luminanza antiabbagliamento - FLC 2x26 W - IP2x | cad | 106.26
PR.P62.050.001 |  | Apparecchiature di illuminazione a LED conformi alla norma CEI EN 60598-1 - Plafoniera da incasso con corpo in acciaio zincato verniciato, cablaggio con reattore elettronico. | Ottica dark lite in alluminio speculare antiriflesso ed antiridescente a bassissima luminanza - fino 32 W - IP2x | cad | 128.271
PR.P62.050.002 |  |  | Ottica dark lite in alluminio speculare antiriflesso ed antiridescente a bassissima luminanza - da 32 W a 43 W - IP2x | cad | 133.584
PR.P62.050.003 |  |  | Ottica dark lite in alluminio speculare antiriflesso ed antiridescente a bassissima luminanza - fino 32 W con reattore elettronico dimmerabile A1 - IP2x | cad | 154.836
PR.P62.050.004 |  |  | Ottica dark lite in alluminio speculare antiriflesso ed antiridescente a bassissima luminanza - da 32 W a 43 W con reattore elettronico dimmerabile A1 - IP2x | cad | 173.811
PR.P62.051.001 |  | Apparecchiature di illuminazione a LED conformi alla norma CEI EN 60598-1 - Plafoniera da incasso con corpo e cornice in policarbonato infrangile ed autoestinguente, cablaggio elettronico dimmerabile con reattore di efficienza energetica A1, diffusore opale | fino 31 W a forma rettangolare - IP4x | cad | 186.714
PR.P62.051.002 |  |  | fino 31 W a forma quadrata - IP4x | cad | 115.368
PR.P62.052.001 |  | Apparecchiature di illuminazione a LED conformi alla norma CEI EN 60598-1 - Apparecchiatura da plafone con corpo e cornice in policarbonato infrangile ed autoestinguente, cablaggio elettronico dimmerabile con reattore di efficienza energetica A1, diffusore opale | fino 31 W a forma rettangolare - IP4x | cad | 248.193
PR.P62.052.002 |  |  | fino 31 W a forma quadrata - IP4x | cad | 208.725
PR.P62.060.001 |  | Apparecchiature di illuminazione conformi alla norma CEI EN 60598-1 - Apparecchiatura compatta stagna per installazione da soffitto/parete con corpo e diffusore in policarbonato infrangile ed autoestinguente. | FC 2x9 W - IP65 - diffusore circolare antiabbagliamento | cad | 28.083
PR.P62.060.002 |  |  | FC 22 W - IP65 diffusore circolare trasparente | cad | 39.468
PR.P62.060.003 |  |  | FC 32 W - IP65 - diffusore circolare trasparente | cad | 54.648
PR.P62.060.004 |  |  | LED fino a 9 W - IP65 - diffusore circolare antiabbagliamento | cad | 71.346
PR.P62.060.005 |  |  | LED fino a 16 W - IP65 - diffusore circolare trasparente | cad | 90.321
PR.P62.060.006 |  |  | LED fino da 17 W a 20W - IP65 - diffusore circolare trasparente | cad | 112.332
PR.P62.060.010 |  |  | FC 1x18 W - IP65 - diffusore rettangolare antiabbagliamento | cad | 37.95
PR.P62.060.011 |  |  | FC 2x18 W - IP65 - diffusore quadrato antiabbagliamento | cad | 54.648
PR.P62.060.012 |  |  | FC 22 W - IP65 - diffusore quadrato antiabbagliamento | cad | 37.191
PR.P62.060.013 |  |  | LED fino a 9 W - IP65 - diffusore rettangolare antiabbagliamento | cad | 58.443
PR.P62.060.014 |  |  | LED fino a 9 W - IP65 - diffusore quadrato antiabbagliamento | cad | 80.454
PR.P62.061.001 |  | Apparecchiature di illuminazione conformi alla norma CEI EN 60598-1 - Apparecchiatura stagna per installazione da soffitto/parete con corpo e diffusore in policarbonato infrangile ed autoestinguente V2, cablaggio elettronico con reattore di efficienza energetica A2, grado di protezione minimo IP65. | 1 x 18 W | cad | 25.806
PR.P62.061.002 |  |  | 1 x 36 W | cad | 28.842
PR.P62.061.003 |  |  | 1 x 58 W | cad | 31.878
PR.P62.061.004 |  |  | 2 x 18 W | cad | 31.878
PR.P62.061.005 |  |  | 2 x 36 W | cad | 34.155
PR.P62.061.006 |  |  | 2 x 58 W | cad | 40.227
PR.P62.061.010 |  |  | 1 x 49 W | cad | 31.878
PR.P62.061.011 |  |  | 1 x 54 W | cad | 28.842
PR.P62.061.012 |  |  | 2 x 49 W | cad | 40.227
PR.P62.061.013 |  |  | 2 x 54 W | cad | 34.155
PR.P62.061.020 |  |  | 1 x 18 W - Versione emergenza | cad | 87.285
PR.P62.061.021 |  |  | 1 x 36 W - Versione emergenza | cad | 92.598
PR.P62.061.022 |  |  | 1 x 58 W - Versione emergenza | cad | 103.224
PR.P62.061.023 |  |  | 2 x 18 W - Versione emergenza | cad | 94.116
PR.P62.061.024 |  |  | 2 x 36 W - Versione emergenza | cad | 98.67
PR.P62.061.025 |  |  | 2 x 58 W - Versione emergenza | cad | 106.26
PR.P62.061.030 |  |  | 1 x 49 W - Versione emergenza | cad | 103.224
PR.P62.061.031 |  |  | 1 x 54 W - Versione emergenza | cad | 92.598
PR.P62.061.032 |  |  | 2 x 49 W - Versione emergenza | cad | 106.26
PR.P62.061.033 |  |  | 2 x 54 W - Versione emergenza | cad | 98.67
PR.P62.062.002 |  | Apparecchiature di illuminazione conformi alla norma CEI EN 60598-1 - Apparecchiatura stagna per installazione da soffitto/parete con corpo e diffusore in policarbonato infrangile ed autoestinguente V2, cablaggio elettronico dimmerabile con reattore di efficienza energetica A1, completa di lampade tipo T8. | 1 x 36 W | cad | 55.407
PR.P62.062.003 |  |  | 1 x 58 W | cad | 58.443
PR.P62.062.006 |  |  | 2 x 58 W | cad | 67.551
PR.P62.062.011 |  |  | 1 x 36 W con reattore elettronico digitale per sistemi DALI | cad | 72.864
PR.P62.062.012 |  |  | 1 x 58 W con reattore elettronico digitale per sistemi DALI | cad | 73.623
PR.P62.062.014 |  |  | 2 x 36 W con reattore elettronico digitale per sistemi DALI | cad | 80.454
PR.P62.062.015 |  |  | 2 x 58 W con reattore elettronico digitale per sistemi DALI | cad | 85.767
PR.P62.063.001 |  | Apparecchiature di illuminazione a LED conformi alla norma CEI EN 60598-1 - Apparecchiatura stagna per installazione da soffitto/parete con corpo e diffusore in policarbonato infrangile ed autoestinguente V2, cablaggio elettronico con reattore di efficienza energetica A2. | LED singolo modulo fino a 13 W | cad | 61.479
PR.P62.063.002 |  |  | LED singolo modulo da 14 W a 24 W | cad | 83.49
PR.P62.063.003 |  |  | LED singolo modulo da 25 W a 30 W | cad | 97.152
PR.P62.063.004 |  |  | LED doppio modulo fino a 25 W | cad | 87.285
PR.P62.063.005 |  |  | LED doppio modulo da 26 W a 45 W | cad | 102.465
PR.P62.063.006 |  |  | LED doppio modulo da 46 W a 56 W | cad | 121.44
PR.P62.070.001 |  | Apparecchiature di illuminazione stradale con corpo in alluminio con copertura apribile e dispositivo di sicurezza contro l'apertura accidentale, diffusore in vetro temprato sp. 5mm. resistente agli shock termici e agli urti, riflettore con ottica antinquinamento, verniciatura resistente alla corrosione e nebbie saline, filtro anticondensa, grado di protezione IP66. | SAP 70 W | cad | 151.041
PR.P62.070.002 |  |  | SAP 100 W | cad | 156.354
PR.P62.070.003 |  |  | SAP 150 W | cad | 157.872
PR.P62.070.004 |  |  | SAP 250 W | cad | 248.193
PR.P62.070.005 |  |  | SAP 400 W | cad | 264.132
PR.P62.070.006 |  |  | Vapori di Alogenuri - 70 W | cad | 237.567
PR.P62.070.007 |  |  | Vapori di Alogenuri - 100 W | cad | 223.905
PR.P62.070.008 |  |  | Vapori di Alogenuri - 150 W | cad | 198.858
PR.P62.080.001 |  | Apparecchiature di illuminazione di emergenza autoalimentate conformi alla CEI EN 60598-22 in classe di isolamento II con autodiagnosi | SE 8W IP4x autonomia 1 h | cad | 88.6768
PR.P62.080.002 |  |  | SE 11W IP4x autonomia 1 h | cad | 91.2173
PR.P62.080.003 |  |  | SE 18W IP4x autonomia 1 h | cad | 94.6748
PR.P62.080.004 |  |  | SE 24W IP4x autonomia 1 h | cad | 99.8841
PR.P62.080.010 |  |  | SA 8W IP4x autonomia 1 h | cad | 113.2833
PR.P62.080.011 |  |  | SA 11W IP4x autonomia 1 h | cad | 117.2636
PR.P62.080.012 |  |  | SA 18W IP4x autonomia 1 h | cad | 122.2711
PR.P62.080.013 |  |  | SA 24W IP4x autonomia 1 h | cad | 128.1132
PR.P62.080.020 |  |  | SE 8W IP4x autonomia 3 h | cad | 99.9299
PR.P62.080.021 |  |  | SE 11W IP4x autonomia 3 h | cad | 103.791
PR.P62.080.022 |  |  | SE 18W IP4x autonomia 3 h | cad | 104.1304
PR.P62.080.023 |  |  | SE 24W IP4x autonomia 3 h | cad | 109.5047
PR.P62.080.024 |  |  | SA 8W IP4x autonomia 3 h | cad | 129.0028
PR.P62.080.025 |  |  | SA 11W IP4x autonomia 3 h | cad | 132.1027
PR.P62.080.026 |  |  | SA 18W IP4x autonomia 3 h | cad | 135.6978
PR.P62.080.027 |  |  | SA 24W IP4x autonomia 3 h | cad | 141.494
PR.P62.080.030 |  |  | SE 8W IP65 autonomia 1 h | cad | 91.839
PR.P62.080.031 |  |  | SE 11W IP65 autonomia 1 h | cad | 94.875
PR.P62.080.032 |  |  | SE 18W IP65 autonomia 1 h | cad | 95.634
PR.P62.080.033 |  |  | SE 24W IP65 autonomia 1 h | cad | 101.706
PR.P62.080.040 |  |  | SA 8W IP65 autonomia 1 h | cad | 113.85
PR.P62.080.041 |  |  | SA 11W IP65 autonomia 1 h | cad | 118.404
PR.P62.080.042 |  |  | SA 18W IP65 autonomia 1 h | cad | 119.922
PR.P62.080.043 |  |  | SA 24W IP65 autonomia 1 h | cad | 126.753
PR.P62.080.050 |  |  | SE 8W IP65 autonomia 3 h | cad | 100.188
PR.P62.080.051 |  |  | SE 11W IP65 autonomia 3 h | cad | 100.947
PR.P62.080.052 |  |  | SE 18W IP65 autonomia 3 h | cad | 103.224
PR.P62.080.053 |  |  | SE 24W IP65 autonomia 3 h | cad | 110.814
PR.P62.080.054 |  |  | SA 8W IP65 autonomia 3 h | cad | 122.958
PR.P62.080.055 |  |  | SA 11W IP65 autonomia 3 h | cad | 124.476
PR.P62.080.056 |  |  | SA 18W IP65 autonomia 3 h | cad | 126.753
PR.P62.080.057 |  |  | SA 24W IP65 autonomia 3 h | cad | 134.343
PR.P62.080.070 |  |  | A LED potenza equivalente 8W versione SE - IP4x autonomia 1 h | cad | 126.6641
PR.P62.080.071 |  |  | A LED potenza equivalente 11W versione SE - IP4x autonomia 1 h | cad | 130.3051
PR.P62.080.072 |  |  | A LED potenza equivalente 18W versione SE - IP4x autonomia 1 h | cad | 135.2209
PR.P62.080.073 |  |  | A LED potenza equivalente 24W versione SE - IP4x autonomia 1 h | cad | 142.668
PR.P62.080.080 |  |  | A LED potenza equivalente 8W versione SA - IP4x autonomia 1 h | cad | 155.4619
PR.P62.080.081 |  |  | A LED potenza equivalente 18W versione SA - IP4x autonomia 1 h | cad | 168.4117
PR.P62.080.090 |  |  | A LED potenza equivalente 8W versione SE - IP4x autonomia 3 h | cad | 142.723
PR.P62.080.091 |  |  | A LED potenza equivalente 11W versione SE - IP4x autonomia 3 h | cad | 148.2441
PR.P62.080.092 |  |  | A LED potenza equivalente 18W versione SE - IP4x autonomia 3 h | cad | 148.7302
PR.P62.080.093 |  |  | A LED potenza equivalente 24W versione SE - IP4x autonomia 3 h | cad | 156.3973
PR.P62.080.100 |  |  | A LED potenza equivalente 8W versione SA - IP4x autonomia 3 h | cad | 178.5826
PR.P62.080.101 |  |  | A LED potenza equivalente 18W versione SA - IP4x autonomia 3 h | cad | 184.8282
PR.P62.080.110 |  |  | A LED potenza equivalente 8W versione SE - IP65 autonomia 1 h | cad | 141.8609
PR.P62.080.111 |  |  | A LED potenza equivalente 11W versione SE - IP65 autonomia 1 h | cad | 145.9238
PR.P62.080.112 |  |  | A LED potenza equivalente 18W versione SE - IP65 autonomia 1 h | cad | 151.4265
PR.P62.080.113 |  |  | A LED potenza equivalente 24W versione SE - IP65 autonomia 1 h | cad | 159.7907
PR.P62.080.120 |  |  | A LED potenza equivalente 8W versione SA - IP65 autonomia 1 h | cad | 174.1345
PR.P62.080.121 |  |  | A LED potenza equivalente 18W versione SA - IP65 autonomia 1 h | cad | 188.6343
PR.P62.080.130 |  |  | A LED potenza equivalente 8W versione SE - IP65 autonomia 3 h | cad | 159.8641
PR.P62.080.131 |  |  | A LED potenza equivalente 11W versione SE - IP65 autonomia 3 h | cad | 166.0271
PR.P62.080.132 |  |  | A LED potenza equivalente 18W versione SE - IP65 autonomia 3 h | cad | 166.5682
PR.P62.080.133 |  |  | A LED potenza equivalente 24W versione SE - IP65 autonomia 3 h | cad | 175.1525
PR.P62.080.140 |  |  | A LED potenza equivalente 8W versione SA - IP65 autonomia 3 h | cad | 200.025
PR.P62.080.141 |  |  | A LED potenza equivalente 18W versione SA - IP65 autonomia 3 h | cad | 212.0485
PR.P62.080.150 |  |  | Appareccio di segnalazione di sicurezza con indicazione della via di fuga tipo SA Autonomia 1 h IP4x | cad | 157.2136
PR.P62.080.151 |  |  | Apparecchio di segnalazione di sicurezza con indicazione della via di fuga tipo SA Autonomia 3 h IP4x | cad | 167.4762
PR.P62.090.001 |  | Pannello luminoso a LED, da soffitto parete o controsoffitto o sospensione conforme alla norma CEI EN 60598-1 - , alimentato a 230V, CLASSE ENERGETICA minima A1, valore UGR compreso tra 10 e 19 massimo, indice CRI maggiore di 80 e angolo di apertura dei LED tra 120° e 150° grado di protezione frontale IP 54 e posteriore IP20 o superiori, telaio in acciaio zincato verniciato e schermo in policarbonato trasparente. | luce calda 3000/3500 kelvin dimensioni 30x60 cm. flusso luminoso min. 2000 lm | cad | 64.1355
PR.P62.090.002 |  |  | luce calda 3000/3500 kelvin dimensioni 60x60 cm. flusso luminoso apparecchio min. 3600 lm | cad | 81.4027
PR.P62.090.003 |  |  | luce calda 3000/3500 kelvin dimensioni 30x120 cm. flusso luminoso apparecchio min. 3000 lm | cad | 92.9142
PR.P62.090.004 |  |  | luce calda 3000/3500 kelvin dimensioni 60x120 cm. flusso luminoso apparecchio min. 5000 lm | cad | 235.1635
PR.P62.090.005 |  |  | luce fredda 4000 kelvin dimensioni 30x60 cm. flusso luminoso apparecchio min. 2100 lm | cad | 64.1355
PR.P62.090.006 |  |  | luce fredda 4000 kelvin dimensioni 60x60 cm. flusso luminoso apparecchio min. 3700 lm | cad | 81.4027
PR.P62.090.007 |  |  | luce fredda 4000 kelvin dimensioni 30x120 cm. flusso luminoso apparecchio min. 3000 lm | cad | 92.9142
PR.P62.090.008 |  |  | luce fredda 4000 kelvin dimensioni 60x120 cm. flusso luminoso apparecchio min. 5100 lm | cad | 235.1635
PR.P62.090.014 |  |  | luce calda 3000/3500 kelvin o luce fredda 4000 kelvin dimensioni 60x60 cm completa di alimentatore elettronico/reattore dimmerabile, flusso luminoso apparecchio min. 3600 lm | cad | 115.115
PR.P62.090.040 |  |  | Controcassa per incasso su cartongesso per pannelli 30x60 cm. | % | 31.2455
PR.P62.090.041 |  |  | Controcassa per installazione da parete/soffitto per pannelli 30x60 cm. | % | 40.2903
PR.P62.090.043 |  |  | Controcassa per incasso su cartongesso per pannelli 60x60 cm. | % | 33.7122
PR.P62.090.044 |  |  | Controcassa per installazione da parete/soffitto per pannelli 60x60 cm. | % | 44.4015
PR.P62.090.045 |  |  | Controcassa per incasso su cartongesso per pannelli 30x120 cm. | % | 44.4015
PR.P62.090.046 |  |  | Controcassa per installazione da parete/soffitto per pannelli 30x120 cm. | % | 55.913
PR.P62.090.047 |  |  | Controcassa per incasso su cartongesso per pannelli 60x120 cm. | % | 57.5575
PR.P62.090.048 |  |  | Controcassa per installazione da parete/soffitto per pannelli 60x120 cm. | % | 64.9578
PR.P62.090.050 |  |  | kit completo per applicazione a sospensione | cad | 26.312
PR.P62.090.051 |  |  | dimmer per pannelli led ad 1 canale alimentato a 12v | cad | 41.9348
PR.P62.100.001 |  | Palo in acciaio zincato a caldo a sezione circolare, verniciato a polvere poliestere, conforme alla UNI EN 40-2, UNI EN 40-3-1, UNI EN 40-3-3, UNI EN 40-5 | h indicativa = 5800mm | cad | 175.329
PR.P62.100.002 |  |  | h indicativa = 7800mm | cad | 207.7763
PR.P62.100.003 |  |  | h indicativa = 5000mm. con base | cad | 196.581
PR.P62.100.004 |  |  | h indicativa = 7000mm. con base | cad | 258.566
PR.P62.100.010 |  |  | h indicativa = 7800mm. rastremato | cad | 214.291
PR.P62.100.011 |  |  | h indicativa = 8800mm - rastremato | cad | 257.6805
PR.P62.100.012 |  |  | h indicativa = 9800mm - rastremato | cad | 289.5585
PR.P62.100.020 |  |  | h indicativa = 7000mm - rastremato con base | cad | 258.566
PR.P62.100.021 |  |  | h indicativa = 8000mm - rastremato con base | cad | 278.047
PR.P62.100.022 |  |  | h indicativa = 9000mm - rastremato con base | cad | 321.4365
PR.P62.101.001 |  | Pali conici in acciaio laminato a caldo e privi di saldature. Predisposti con foro per ingresso cavo di alimentazione, con attacco testa palo ø60. Finestra di ispezione, completo di portafusibile di protezione, 2 fusibili da 16A, morsettiera asportabile 4 poli, in classe di isolamento II. Conforme alla UNI EN 40-2, UNI EN 40-3-1, UNI EN 40-3-3, UNI EN 40-5 | h indicativa = 3500mm | cad | 112.4585
PR.P62.101.002 |  |  | h indicativa = 4500mm | cad | 134.596
PR.P62.101.003 |  |  | h indicativa = 5500mm | cad | 157.619
PR.P62.101.004 |  |  | h indicativa = 6800mm | cad | 195.6955
PR.P62.101.005 |  |  | h indicativa = 7800mm | cad | 229.3445
PR.P62.101.006 |  |  | h indicativa = 8800mm | cad | 263.879
PR.P62.101.010 |  |  | h indicativa = 3000mm con base | cad | 172.6725
PR.P62.101.011 |  |  | h indicativa = 4000mm con base | cad | 183.2985
PR.P62.101.012 |  |  | h indicativa = 5000mm con base | cad | 206.3215
PR.P62.101.013 |  |  | h indicativa = 6000mm con base | cad | 238.1995
PR.P62.101.014 |  |  | h indicativa = 7000mm con base | cad | 321.4365
PR.P62.101.015 |  |  | h indicativa = 8000mm con base | cad | 355.971
PR.P62.102.001 |  | Accessori per pali in acciaio | tirafondi per palo fino a 6000mm. | cad | 20.24
PR.P62.102.002 |  |  | tirafondi per palo fino a 8000mm. | cad | 25.3
PR.P62.102.003 |  |  | Raccordo testa palo | cad | 50.853
PR.P62.102.004 |  |  | Copertura base palo | cad | 67.1715
PR.P62.102.005 |  |  | Innesto monolampada | cad | 27.4505
PR.P62.102.006 |  |  | Innesto bilampada | cad | 37.3175
PR.P62.102.007 |  |  | Braccio sporgente singolo | cad | 52.118
PR.P62.102.008 |  |  | Braccio sporgente doppio | cad | 101.453
PR.P62.102.009 |  |  | Braccio sporgente verso l'alto | cad | 54.395
PR.P62.102.010 |  |  | Braccio sporgente verso il basso | cad | 54.395
PR.P62.102.011 |  |  | Corona con raccordo diam. 60mm. | cad | 17.8365
PR.P62.102.012 |  |  | Flangia per palo diam. 100mm. | cad | 46.299
PR.P62.103.001 |  | Palo in alluminio estruso rigato | anodizzato, spessore 15/20 con finestra d'ispezione in alluminio pressofuso, completo di n.2 portafusibile di protezione, n.2 fusibili 16A, morsettiera asportabile. Predisposto con foro per ingresso cavo di alimentazione, in classe di isolamento II. Riduzione in pressofusione di alluminio Ø 60mm. Completo di idonea protezione o isolamento delle superfici interessate in modo che non ci sia contatto diretto con la muratura fresca o il massetto. Altezza fino a 4 mt. | cad | 229.218
PR.P62.103.002 |  |  | anodizzato, spessore 15/20 con finestra d'ispezione in alluminio pressofuso, completo di n.2 portafusibile di protezione, n.2 fusibili 16A, morsettiera asportabile. Predisposto con foro per ingresso cavo di alimentazione, in classe di isolamento II. Riduzione in pressofusione di alluminio Ø 60mm. Completo di idonea protezione o isolamento delle superfici interessate in modo che non ci sia contatto diretto con la muratura fresca o il massetto. Altezza fino a 5 mt. | cad | 266.409
PR.P62.103.003 |  |  | anodizzato, spessore 15/20 con finestra d'ispezione in alluminio pressofuso, completo di n.2 portafusibile di protezione, n.2 fusibili 16A, morsettiera asportabile. Predisposto con foro per ingresso cavo di alimentazione, in classe di isolamento II. Riduzione in pressofusione di alluminio Ø 60mm. Completo di idonea protezione o isolamento delle superfici interessate in modo che non ci sia contatto diretto con la muratura fresca o il massetto. Altezza fino a 6 mt. | cad | 308.154
PR.P62.104.001 |  | Palo conico in vetroresina colore inattaccabile dalla corrosione, di elevata resistenza meccanica e stabilizzato ai raggi UV. | h indicativa = 1000mm. | cad | 5.313
PR.P62.104.002 |  |  | h indicativa = 1500mm. | cad | 8.349
PR.P62.104.003 |  |  | h indicativa = 2000mm. | cad | 12.144
PR.P62.104.004 |  |  | h indicativa = 2500mm. | cad | 15.18
PR.P62.104.005 |  |  | h indicativa = 3000mm. | cad | 16.698
PR.P62.104.006 |  |  | h indicativa = 3600mm. | cad | 144.21
PR.P62.104.007 |  |  | h indicativa = 4600mm. | cad | 174.57
PR.P62.104.008 |  |  | h indicativa = 5600mm. | cad | 204.93
PR.P62.104.020 |  |  | base con attacco diam 60mm. per palo h fino a 2000mm. | cad | 15.18
PR.P62.104.021 |  |  | tappo per palo diam 60mm. | cad | 1.518
PR.P62.200.001 |  | Lampade | Fluorescente lineare tipo T8 - 18W | cad | 21.6169
PR.P62.200.002 |  |  | Fluorescente lineare tipo T8 - 36W | cad | 22.6612
PR.P62.200.003 |  |  | Fluorescente lineare tipo T8 - 58W | cad | 23.2039
PR.P62.200.010 |  |  | Fluorescente lineare tipo T5 - 14W | cad | 6.9069
PR.P62.200.011 |  |  | Fluorescente lineare tipo T5 - 28W | cad | 7.3262
PR.P62.200.012 |  |  | Fluorescente lineare tipo T5 - 35W | cad | 7.3262
PR.P62.200.013 |  |  | Fluorescente lineare tipo T5 - 49W | cad | 12.0788
PR.P62.200.014 |  |  | Fluorescente lineare tipo T5 - 54W | cad | 12.0788
PR.P62.200.020 |  |  | Fluorescente Compatta - fino a 9W | cad | 7.8525
PR.P62.200.022 |  |  | Fluorescente Compatta - 18W | cad | 7.8525
PR.P62.200.023 |  |  | Fluorescente Compatta - 18W | cad | 7.8525
PR.P62.200.024 |  |  | Fluorescente Compatta - 22-24W | cad | 7.8525
PR.P62.200.025 |  |  | Fluorescente Compatta - 32W | cad | 23.7219
PR.P62.200.030 |  |  | Sodio Alta Pressione SAP 70W | cad | 28.4252
PR.P62.200.031 |  |  | Sodio Alta Pressione SAP 100W | cad | 32.0431
PR.P62.200.032 |  |  | Sodio Alta Pressione SAP 150W | cad | 49.9517
PR.P62.200.033 |  |  | Sodio Alta Pressione SAP 250W | cad | 52.1471
PR.P62.200.034 |  |  | Sodio Alta Pressione SAP 400W | cad | 61.8332
PR.P62.200.040 |  |  | Vapori di alogenuri 70W | cad | 56.9984
PR.P62.200.041 |  |  | Vapori di alogenuri 100W | cad | 58.2071
PR.P62.200.042 |  |  | Vapori di alogenuri 150W | cad | 58.2071
PR.P63.001.001 | PRODOTTI PER IMPIANTI ELETTRICI E SPECIALI - APPARECCHIATURE PER IMPIANTI DI TERRA E PROTEZIONE CONTRO LE FULMINAZIONI, ACCESSORI PER DERIVAZIONI | Dispersori intenzionali rispondenti alle norme CEI 11-1, 64-8, 81-10 ed accessori | Prolungabile, in acciaio zincato a caldo L=1500 mm. - Ø 20 mm. | cad | 17.2499
PR.P63.001.002 |  |  | Prolungabile, in acciaio zincato a caldo L=1500 mm. - Ø 25 mm. | cad | 40.855
PR.P63.001.010 |  |  | Punta di infissione per dispersore Ø 20 mm. | cad | 6.4009
PR.P63.001.011 |  |  | Punta di infissione per dispersore Ø 25 mm. | cad | 6.8092
PR.P63.001.020 |  |  | Battipalo in acciaio per l'infissione dei dispersori Ø 20 mm. | cad | 3.9537
PR.P63.001.021 |  |  | Battipalo in acciaio per l'infissione dei dispersori Ø 25 mm. | cad | 8.1466
PR.P63.001.030 |  |  | Morsetto a collare in acciaio zincato a caldo, Ø 20 mm. per collegamento tondi, corde, funi Ø fino a 10 mm. | cad | 2.7237
PR.P63.001.031 |  |  | Morsetto a collare in acciaio zincato a caldo, Ø 25 mm. per collegamento tondi, corde, funi Ø fino a 10 mm. | cad | 6.6286
PR.P63.001.032 |  |  | Morsetto a collare in acciaio zincato a caldo, Ø 20 mm. per collegamento con piatti fino a 50 mm. | cad | 9.5761
PR.P63.001.033 |  |  | Morsetto a collare in acciaio zincato a caldo, Ø 25 mm. per collegamento con piatti fino a 50 mm. | cad | 9.7405
PR.P63.001.035 |  |  | Morsetto zincato a caldo, Ø 20 mm. per il collegamento dei dispersori piatti fino a 50 mm. | cad | 6.578
PR.P63.001.036 |  |  | Morsetto zincato a caldo, Ø 25 mm. per il collegamento dei dispersori piatti fino a 50 mm. | cad | 6.578
PR.P63.001.040 |  |  | Dispersore a piastra in acciaio zincato a caldo 500 x 500 x 3 mm. | cad | 63.1868
PR.P63.001.050 |  |  | Dispersore a croce in acciaio zincato a caldo sezione 50 x 50 x 5 mm. Con bandiera a 3 fori Ø 11 mm per allacciamento di corde, tondi, piatti, funi. - lunghezza 1 metro | cad | 9.6266
PR.P63.001.051 |  |  | Dispersore a croce in acciaio zincato a caldo sezione 50 x 50 x 5 mm. Con bandiera a 3 fori Ø 11 mm per allacciamento di corde, tondi, piatti, funi. - lunghezza 1.5 metri | cad | 12.2958
PR.P63.001.052 |  |  | Dispersore a croce in acciaio zincato a caldo sezione 50 x 50 x 5 mm. Con bandiera a 3 fori Ø 11 mm per allacciamento di corde, tondi, piatti, funi. - lunghezza 2 metri | cad | 18.4437
PR.P63.001.053 |  |  | Dispersore a croce in acciaio zincato a caldo sezione 50 x 50 x 5 mm. Con bandiera a 3 fori Ø 11 mm per allacciamento di corde, tondi, piatti, funi. - lunghezza 2.5 metri | cad | 37.5705
PR.P63.001.054 |  |  | Dispersore a croce in acciaio zincato a caldo sezione 50 x 50 x 5 mm. Con bandiera a 3 fori Ø 11 mm per allacciamento di corde, tondi, piatti, funi. - lunghezza 3 metri | cad | 53.2818
PR.P63.001.060 |  |  | Morsetto terminale a contatto per tondo Ø 8-10 mm ad 1 via | cad | 1.0247
PR.P63.001.061 |  |  | Morsetto terminale a contatto per tondo Ø 8-10 mm a 2 vie | cad | 2.3782
PR.P63.002.001 |  | Dispersori piatti, tondi, a fune, aste di captazione ed accessori rispondenti alle norme CEI 11-1, 64-8, 81-10 | Conduttore piatto in acciaio zincato a caldo 25 x 3 mm. | m | 1.6445
PR.P63.002.002 |  |  | Conduttore piatto in acciaio zincato a caldo 30 x 3 mm. | m | 1.9734
PR.P63.002.003 |  |  | Conduttore piatto in acciaio zincato a caldo 30 x 3.5 mm. | m | 2.2517
PR.P63.002.004 |  |  | Conduttore piatto in acciaio zincato a caldo 40 x 3 mm. | m | 9.4116
PR.P63.002.005 |  |  | Conduttore piatto in acciaio zincato a caldo 40 x 4 mm. | m | 12.6247
PR.P63.002.010 |  |  | Conduttore tondo in acciaio zincato a caldo Ø 8 mm. | m | 1.0626
PR.P63.002.011 |  |  | Conduttore tondo in acciaio zincato a caldo Ø 10 mm. | m | 1.5939
PR.P63.002.012 |  |  | Conduttore tondo in rame Ø 8 mm. | m | 13.4514
PR.P63.002.020 |  |  | Conduttore a fune spiroidale in acciaio zincato a caldo per captatori Ø 4 mm. | m | 1.1595
PR.P63.002.021 |  |  | Conduttore a fune spiroidale in acciaio zincato a caldo per captatori Ø 5 mm. | m | 1.6482
PR.P63.002.022 |  |  | Conduttore a fune spiroidale in acciaio zincato a caldo per captatori Ø 6 mm. | m | 1.0626
PR.P63.002.023 |  |  | Conduttore a fune spiroidale in acciaio zincato a caldo per captatori Ø 8 mm. | m | 3.4028
PR.P63.002.024 |  |  | Conduttore a fune spiroidale in acciaio zincato a caldo per captatori Ø 10 mm. | m | 6.0973
PR.P63.002.025 |  |  | Conduttore a fune spiroidale in acciaio zincato a caldo per captatori Ø 11 mm. | m | 8.0833
PR.P63.002.030 |  |  | Morsetto serrafune in acciaio zincato Ø 5 mm. | cad | 1.0895
PR.P63.002.031 |  |  | Morsetto serrafune in acciaio zincato Ø 6 mm. | cad | 1.1831
PR.P63.002.032 |  |  | Morsetto serrafune in acciaio zincato Ø 8 mm. | cad | 1.3527
PR.P63.002.033 |  |  | Morsetto serrafune in acciaio zincato Ø 10 mm. | cad | 1.9228
PR.P63.002.034 |  |  | Morsetto serrafune in acciaio zincato Ø 11 mm. | cad | 2.0619
PR.P63.002.040 |  |  | Morsetto di sezionamento con barra in rame per tondo Ø 8-10 mm. | cad | 16.7613
PR.P63.002.041 |  |  | Morsetto di sezionamento con barra in rame per tondo Ø 8-10 mm. E piastra di fissaggio a muro 150 x 45 mm. | cad | 21.9477
PR.P63.002.042 |  |  | Morsetto di sezionamento in acciaio zincato a caldo per tondo Ø 8-10 mm. e bandelle fino a 30 mm. | cad | 5.7178
PR.P63.002.050 |  |  | Asta di captazione/adduzione in acciaio zincato Ø 16 mm. L=1500 mm. | cad | 53.3577
PR.P63.002.051 |  |  | Supporto per asta di captazione/adduzione in acciaio zincato Ø 16 mm. L=1500 mm. | cad | 4.4399
PR.P63.002.060 |  |  | Morsetto di derivazione a croce in acciaio zincato a caldo per tondi Ø 8-10 mm. - Dimensioni 60 x 60 x 2.5 mm. | cad | 4.9588
PR.P63.002.061 |  |  | Morsetto di derivazione a croce in acciaio zincato a caldo per tondi Ø 8-10 mm. - Dimensioni 60 x 60 x 4 mm. | cad | 7.7545
PR.P63.002.062 |  |  | Morsetto di derivazione a croce in acciaio zincato a caldo per piatti fino a 30 mm. - Dimensioni 60 x 60 x 2.5 mm. | cad | 5.9708
PR.P63.002.063 |  |  | Morsetto di derivazione a croce in acciaio zincato a caldo per piatti fino a 30 mm. e tondi Ø 8-10 mm. - Dimensioni 60 x 60 x 2.5 mm. | cad | 6.5907
PR.P63.002.070 |  |  | Supporto in zama zincata a caldo per tondo Ø 8-10 mm., funi e corde fino a Ø 16 mm. H=30mm. | cad | 3.2384
PR.P63.002.071 |  |  | Supporto in acciaio zincato a caldo per piatto da 30 mm. H=30mm. | cad | 3.2384
PR.P63.002.080 |  |  | Base per supporto in acciaio zincato a caldo con perno filettato - Ø 100 mm. Per tetto piano | cad | 4.9841
PR.P63.002.081 |  |  | Supporto per tetto piano in cemento rivestito in plastica per tondo Ø 8 mm. | cad | 3.6147
PR.P63.002.082 |  |  | Supporto per tetto piano in cemento rivestito in plastica per tondo Ø 10 mm. | cad | 3.6147
PR.P63.002.083 |  |  | Supporto per tetto piano in cemento rivestito in plastica per piatto 30 x 3 mm. | cad | 2.7071
PR.P63.002.084 |  |  | Supporto per coppi e colmi in acciaio zincato a caldo per tondo Ø 8-10 mm. | cad | 7.6867
PR.P63.002.085 |  |  | Supporto per tetti ondulati con perno filettato M8 | cad | 2.9474
PR.P63.002.086 |  |  | Supporto angolato per tetti ondulati per tondo Ø 8-10 mm. | cad | 3.5704
PR.P63.002.087 |  |  | Supporto angolato per tetti ondulati per piatto fino a 30 mm. | cad | 3.4914
PR.P63.002.088 |  |  | Supporto tondo per tetti ondulati per tondo Ø 8-10 mm. | cad | 3.4914
PR.P63.002.089 |  |  | Supporto tondo per tetti ondulati per piatto fino a 30 mm. | cad | 3.6432
PR.P63.002.090 |  |  | Supporto per gronde per tondo Ø 8-10 mm. | cad | 5.031
PR.P63.002.091 |  |  | Supporto per gronde per piatto fino a 30 mm. | cad | 7.4256
PR.P63.002.092 |  |  | Giunto di dilatazionein acciaio zincato a caldo | cad | 21.2014
PR.P63.002.100 |  |  | Morsetto a pettine in ottone pressofuso - sezione 7-19 mmq. (Ø 3-5 mm.) | cad | 1.0626
PR.P63.002.101 |  |  | Morsetto a pettine in ottone pressofuso - sezione 28-50 mmq. (Ø 6-8 mm.) | cad | 1.6951
PR.P63.002.102 |  |  | Morsetto a pettine in ottone pressofuso - sezione 64-95 mmq. (Ø 9-12 mm.) | cad | 4.7817
PR.P63.002.103 |  |  | Morsetto a pettine in ottone pressofuso - sezione 113-153 mmq. (Ø 12-14 mm.) | cad | 11.0814
PR.P63.002.104 |  |  | Morsetto a pettine in ottone pressofuso - sezione 153-200 mmq. (Ø 14-16 mm.) | cad | 15.8631
PR.P63.002.105 |  |  | Morsetto a pettine in ottone pressofuso - sezione 200-240 mmq. (Ø 16-18 mm.) | cad | 49.2844
PR.P63.002.106 |  |  | Morsetto a pettine in ottone pressofuso - sezione 240-275 mmq. (Ø 18-22 mm.) | cad | 52.7758
PR.P63.002.110 |  |  | Capicorda a Morsetto in ottone nichelato - sezione 10 mmq. (Ø 4 mm.) | cad | 0.93344
PR.P63.002.111 |  |  | Capicorda a Morsetto in ottone nichelato - sezione 16 mmq. (Ø 5.1 mm.) | cad | 1.6326
PR.P63.002.112 |  |  | Capicorda a Morsetto in ottone nichelato - sezione 25 mmq. (Ø 6.3 mm.) | cad | 1.8967
PR.P63.002.113 |  |  | Capicorda a Morsetto in ottone nichelato - sezione 35 mmq. (Ø 7.5 mm.) | cad | 2.1243
PR.P63.002.114 |  |  | Capicorda a Morsetto in ottone nichelato - sezione 50 mmq. (Ø 9.5 mm.) | cad | 3.4155
PR.P63.002.115 |  |  | Capicorda a Morsetto in ottone nichelato - sezione 75 mmq. (Ø 11 mm.) | cad | 4.1745
PR.P63.002.116 |  |  | Capicorda a Morsetto in ottone nichelato - sezione 100 mmq. (Ø 13 mm.) | cad | 4.9082
PR.P63.002.117 |  |  | Capicorda a Morsetto in ottone nichelato - sezione 120 mmq. (Ø 14 mm.) | cad | 5.9202
PR.P63.002.118 |  |  | Capicorda a Morsetto in ottone nichelato - sezione 170 mmq. (Ø 16 mm.) | cad | 8.5893
PR.P63.002.119 |  |  | Capicorda a Morsetto in ottone nichelato - sezione 200 mmq. (Ø 17 mm.) | cad | 5.543
PR.P63.002.120 |  |  | Capicorda a Morsetto in ottone nichelato - sezione 250 mmq. (Ø 18 mm.) | cad | 7.3146
PR.P63.002.121 |  |  | Capicorda a Morsetto in ottone nichelato - sezione 300 mmq. (Ø 21 mm.) | cad | 12.2215
PR.P63.003.001 |  | Piastre per collegamenti equipotenziali ed accessori | Piastra per collegamenti equipotenziali in piatto di acciaio inox aisi 304 zincata a caldo con n.6 fori di derivazione Ø 13 mm. | cad | 13.5734
PR.P63.003.002 |  |  | Piastra per collegamenti equipotenziali in piatto di acciaio inox aisi 304 zincata a caldo con n.12 fori di derivazione Ø 13 mm. | cad | 56.2672
PR.P63.003.003 |  |  | Barra in rame con fori filettati M6 - dimensioni 25 x 4 x 1000 mm. | cad | 111.535
PR.P63.003.004 |  |  | Barra in rame con fori filettati M6 - dimensioni 30 x 5 x 1000 mm. | cad | 153.8114
PR.P63.003.005 |  |  | Squadretta di ancoraggio in acciaio zincato a caldo | cad | 3.9974
PR.P63.003.006 |  |  | Colonnina distanziale in poliestere con fibra di vetro | cad | 8.8297
PR.P63.003.007 |  |  | Piastra equipotenziale con coperchio in pvc antiurto, morsettiera in ottone nichelato con n.1 ingresso per tondo Ø 8-10 mm., n.1 ingresso per piatto da 30 mm., n.7 ingressi per conduttori multifilo con sezione fino a 16 mmq. | cad | 10.4616
PR.P63.003.008 |  |  | Piastra equipotenziale in cassetta da parete, morsettiera in ottone nichelato con n.1 ingresso per conduttore multifilo fino a 16 mmq., n.6 ingressi per conduttori multifilo con sezione fino a 10 mmq. | cad | 13.2825
PR.P63.003.010 |  |  | Piastra equipotenziale in cassetta da incasso, morsettiera in ottone nichelato con n.1 ingresso per conduttore multifilo fino a 16 mmq., n.6 ingressi per conduttori multifilo con sezione fino a 10 mmq. | cad | 45.1478
PR.P63.004.001 |  | Fascette e Collari per tubi metallici | Fascetta in ottone o bronzo nichelato per tubo Ø 3/8" - 1.1/2" | cad | 6.5907
PR.P63.004.002 |  |  | Fascetta in ottone o bronzo nichelato per tubo Ø 3/8" - 4" | cad | 7.4256
PR.P63.004.003 |  |  | Fascetta in ottone o bronzo nichelato per tubo Ø 3/8" - 6" | cad | 8.2098
PR.P63.004.004 |  |  | Fascetta in acciaio zincato per tubo Ø 2" | cad | 4.3136
PR.P63.004.005 |  |  | Fascetta in acciaio zincato per tubo Ø 4" | cad | 5.1106
PR.P63.004.006 |  |  | Fascetta in acciaio zincato per tubo Ø 6" | cad | 5.5154
PR.P63.004.007 |  |  | Fascetta in acciaio inox per tubo Ø 3/4" - 2" | cad | 2.0999
PR.P63.004.008 |  |  | Fascetta in acciaio inox per tubo Ø 3/4" - 4" | cad | 4.3516
PR.P63.004.020 |  |  | Collare fissatubo in zama zincata per tubo Ø 3/8" | cad | 1.9607
PR.P63.004.021 |  |  | Collare fissatubo in zama zincata per tubo Ø 1/2" | cad | 2.0366
PR.P63.004.022 |  |  | Collare fissatubo in zama zincata per tubo Ø 3/4" | cad | 2.1378
PR.P63.004.023 |  |  | Collare fissatubo in zama zincata per tubo Ø 1" | cad | 2.2264
PR.P63.004.024 |  |  | Collare fissatubo in zama zincata per tubo Ø 1.1/4" | cad | 2.3908
PR.P63.004.025 |  |  | Collare fissatubo in zama zincata per tubo Ø 1.1/2" | cad | 2.5553
PR.P63.004.026 |  |  | Collare fissatubo in zama zincata per tubo Ø 1.3/4" | cad | 2.5553
PR.P63.004.027 |  |  | Collare fissatubo in zama zincata per tubo Ø 2" | cad | 2.8209
PR.P63.004.030 |  |  | Collare fissatubo in rame nichelato per tubo Ø 3/8" | cad | 3.7697
PR.P63.004.031 |  |  | Collare fissatubo in rame nichelato per tubo Ø 1/2" | cad | 4.2504
PR.P63.004.032 |  |  | Collare fissatubo in rame nichelato per tubo Ø 3/4" | cad | 4.4275
PR.P63.004.033 |  |  | Collare fissatubo in rame nichelato per tubo Ø 1" | cad | 4.7058
PR.P63.004.034 |  |  | Collare fissatubo in rame nichelato per tubo Ø 1.1/4" | cad | 5.1106
PR.P63.004.035 |  |  | Collare fissatubo in rame nichelato per tubo Ø 1.1/2" | cad | 5.2245
PR.P63.004.037 |  |  | Collare fissatubo in rame nichelato per tubo Ø 2" | cad | 6.578
PR.P63.005.001 |  | Corda di rame nudo ricotto a 7 conduttori intrecciati per collegamento di terra | sezione 6 mmq. | kg | 13.1155
PR.P63.005.002 |  |  | sezione 10 mmq. | kg | 13.1155
PR.P63.005.003 |  |  | sezione 16 mmq. | kg | 13.1155
PR.P63.005.004 |  |  | sezione 25 mmq. | kg | 13.1155
PR.P63.005.005 |  |  | sezione 35 mmq. | kg | 13.1155
PR.P63.005.006 |  |  | sezione 50 mmq. | kg | 13.1155
PR.P63.005.007 |  |  | sezione 70 mmq. | kg | 13.1155
PR.P63.005.008 |  |  | sezione 95 mmq. | kg | 13.1155
PR.P63.005.009 |  |  | sezione 120 mmq. | kg | 13.1155
PR.P63.005.010 |  |  | sezione 150 mmq. | kg | 13.1155
PR.P63.005.011 |  |  | sezione 185 mmq. | kg | 13.1155
PR.P63.005.012 |  |  | sezione 240 mmq. | kg | 13.1155
PR.P63.006.001 |  | Morsetti in rame elettrolitico ricotto di derivazione a compressione per corde derivate e passanti di rame nudo | sezione 6 mmq. - 6 mmq. | cad | 0.19367
PR.P63.006.002 |  |  | sezione 10 mmq. - 10 mmq. | cad | 0.36887
PR.P63.006.003 |  |  | sezione 16 mmq. - 16 mmq. | cad | 0.98366
PR.P63.006.004 |  |  | sezione 25 mmq. - 10 mmq. | cad | 1.0759
PR.P63.006.005 |  |  | sezione 25 mmq. - 25 mmq. | cad | 1.0759
PR.P63.006.006 |  |  | sezione 35 mmq. - 16 mmq. | cad | 1.9981
PR.P63.006.007 |  |  | sezione 35 mmq. - 35 mmq. | cad | 1.8341
PR.P63.006.008 |  |  | sezione 50 mmq. - 50 mmq. | cad | 3.74
PR.P63.006.009 |  |  | sezione 70 mmq. - 35 mmq. | cad | 4.1396
PR.P63.006.010 |  |  | sezione 70 mmq. - 50 mmq. | cad | 3.9348
PR.P63.006.011 |  |  | sezione 70 mmq. - 70 mmq. | cad | 3.9347
PR.P63.006.012 |  |  | sezione 95 mmq. - 35 mmq. | cad | 6.5578
PR.P63.006.013 |  |  | sezione 95 mmq. - 70 mmq. | cad | 6.0454
PR.P63.006.014 |  |  | sezione 95 mmq. - 95 mmq. | cad | 6.0454
PR.P63.006.015 |  |  | sezione 120 mmq. - 95 mmq. | cad | 6.8654
PR.P63.006.016 |  |  | sezione 120 mmq. - 120 mmq. | cad | 6.8652
PR.P63.006.017 |  |  | sezione 150 mmq. - 150 mmq. | cad | 7.7873
PR.P63.006.018 |  |  | sezione 185 mmq. - 185 mmq. | cad | 10.0416
PR.P63.007.001 |  | Morsetti componibili passanti e per conduttori di terra | sezione 1.5 mmq. | cad | 0.49334
PR.P63.007.002 |  |  | sezione 2.5 mmq. | cad | 0.49334
PR.P63.007.003 |  |  | sezione 4 mmq. | cad | 0.55313
PR.P63.007.004 |  |  | sezione 6 mmq. | cad | 0.76243
PR.P63.007.005 |  |  | sezione 10 mmq. | cad | 0.91191
PR.P63.007.006 |  |  | sezione 16 mmq. | cad | 1.4053
PR.P63.007.007 |  |  | sezione 35 mmq. | cad | 2.7208
PR.P63.007.008 |  |  | sezione 50 mmq. | cad | 8.1774
PR.P63.007.009 |  |  | sezione 70 mmq. | cad | 8.1774
PR.P63.007.010 |  |  | sezione 95 mmq. | cad | 12.8416
PR.P63.007.011 |  |  | sezione 120 mmq. | cad | 12.8416
PR.P63.007.012 |  |  | sezione 150 mmq. | cad | 27.5541
PR.P63.007.013 |  |  | sezione 240 mmq. | cad | 35.2162
PR.P63.008.001 |  | Capicorda in rame ricotti e protetti mediante stagnatura per cavi in rame | capicorda ad occhiello preisolato sezione 1.5-2.5 mmq. | cad | 0.0525
PR.P63.008.002 |  |  | capicorda ad occhiello preisolato sezione 4-6 mmq. | cad | 0.08602
PR.P63.008.003 |  |  | puntale preisolato sezione 1.5-2.5 mmq. | cad | 0.05022
PR.P63.008.004 |  |  | puntale preisolato sezione 4-6 mmq. | cad | 0.07451
PR.P63.010.001 |  | Morsetto in policarbonato trasparente autoestinguentead elevata resistenza meccanica ed agli urti anche alle basse temperature, resistenza alla fiamma ed all’accensione secondo IEC 695-2-1, 850°C alla prova del filo incandescente, resistenza agli agenti chimici ed atmosferici, con viti imperdibili, conforme alle norme EN 60998-1, EN 60998-2-1 | sezione nominale 1.5 mmq. | cad | 0.07524
PR.P63.010.002 |  |  | sezione nominale 2.5 mmq. | cad | 0.09442
PR.P63.010.003 |  |  | sezione nominale 4 mmq | cad | 0.12688
PR.P63.010.004 |  |  | sezione nominale 6 mmq | cad | 0.14754
PR.P63.010.005 |  |  | sezione nominale 10 mmq | cad | 0.23606
PR.P63.010.006 |  |  | sezione nominale 16 mmq | cad | 0.5754
PR.P64.001.001 | PRODOTTI PER IMPIANTI ELETTRICI E SPECIALI - APPARECCHIATURE PER IMPIANTI TELEFONICI E TRASMISSIONE DATI, IMPIANTI CITOFONICI, VIDEOCITOFONICI, TV E TVCC | Connettori per cavi in rame di tipo schermato e non, conformi alle norme EN 60603-7-2, EN 60603-7-3, EN 60603-7-4, EN 60603-7-5, EN 60603-7-7, EN 60603-7-41, EN 60603-7-51, EN 60603-7-71. | Connettore RJ11 cat. 3 non schermato con portello antipolvere per placca autoportante serie civile con finitura standard | cad | 2.7893
PR.P64.001.002 |  |  | Connettore RJ45 cat. 5e UTP tipo Toolless IDC con portello antipolvere per placca autoportante serie civile con finitura standard | cad | 4.7817
PR.P64.001.003 |  |  | Connettore RJ45 cat. 5e UTP tipo 110 IDC per placca autoportante serie civile con finitura standard | cad | 2.7552
PR.P64.001.004 |  |  | Connettore RJ45 cat. 6 UTP tipo Toolless IDC con portello antipolvere per placca autoportante serie civile con finitura standard | cad | 4.1176
PR.P64.001.005 |  |  | Connettore RJ45 cat. 6 UTP tipo 110 IDC per placca autoportante serie civile con finitura standard | cad | 3.7482
PR.P64.001.006 |  |  | Connettore RJ45 cat. 6A UTP tipo Toolless IDC con portello antipolvere per placca autoportante serie civile con finitura standard | cad | 11.6658
PR.P64.001.010 |  |  | Connettore RJ45 cat. 6 FTP tipo Toolless IDC con portello antipolvere per placca autoportante serie civile con finitura standard | cad | 7.1359
PR.P64.001.011 |  |  | Connettore RJ45 cat. 6 FTP tipo 110 IDC per placca autoportante serie civile con finitura standard | cad | 7.1169
PR.P64.001.012 |  |  | Connettore RJ45 cat. 6A FTP tipo Toolless con portello antipolvere per placca autoportante serie civile con finitura standard | cad | 8.0037
PR.P64.001.013 |  |  | Connettore cat. 7A di tipo schermato per placca autoportante | cad | 14.5867
PR.P64.001.030 |  |  | Adattatore autoportante per Connettore cat.7 | cad | 12.4425
PR.P64.002.001 |  | Connettori per cavi in fibra ottica, conformi alle norme EN 60825-1, EN 60794-2, | Connettore fibra ottica ST 50/125 micron o ST 62,5/125 micron monomodale | cad | 4.807
PR.P64.002.002 |  |  | Connettore fibra ottica ST 62,5/125 micron o ST 62,5/125 micron monomodale | cad | 2.4731
PR.P64.002.003 |  |  | Connettore fibra ottica SC 50/125 micron o SC 62,5/125 micron Simplex | cad | 2.1606
PR.P64.002.004 |  |  | Connettore fibra ottica SC 50/125 micron o SC 62,5/125 micron Duplex | cad | 4.282
PR.P64.002.005 |  |  | Connettore fibra ottica LC 50/125 micron o LC 62,5/125 micron Simplex | cad | 9.7064
PR.P64.002.006 |  |  | Connettore fibra ottica LC 50/125 micron o LC 62,5/125 micron Duplex | cad | 24.2083
PR.P64.002.007 |  |  | Connettore fibra ottica MTRJ 50/125 micron o MTRJ 62,5/125 micron | cad | 21.5566
PR.P64.002.008 |  |  | Connettore fibra ottica SC 9/125 micron Simplex | cad | 6.6223
PR.P64.002.009 |  |  | Connettore fibra ottica SC 9/125 micron Duplex | cad | 19.3204
PR.P64.003.001 |  | Cavi telefonici con conduttori in rame isolati in PVC per impianti di distribuzione tipo TR/R, TR/HR, con guaina esterna di PVC, conformi ai requisiti previsti dal Regolamento Prodotti da Costruzione (CPR UE 305/11) | Cavo TR/R - 1 coppia | m | 0.20873
PR.P64.003.002 |  |  | Cavo TR/R - 1+T coppia | m | 0.22132
PR.P64.003.003 |  |  | Cavo TR/R - 2 coppie | m | 0.37687
PR.P64.003.004 |  |  | Cavo TR/R - 2+T coppie | m | 0.29475
PR.P64.003.005 |  |  | Cavo TR/R - 3 coppie | m | 0.54992
PR.P64.003.006 |  |  | Cavo TR/R - 4 coppie | m | 0.37502
PR.P64.003.007 |  |  | Cavo TR/R - 5 coppie | m | 0.4529
PR.P64.003.008 |  |  | Cavo TR/R - 6 coppie | m | 0.54306
PR.P64.003.009 |  |  | Cavo TR/R - 8 coppie | m | 0.70291
PR.P64.003.010 |  |  | Cavo TR/R - 11 coppie | m | 1.0615
PR.P64.003.012 |  |  | Cavo TR/R - 16 coppie | m | 2.4541
PR.P64.003.013 |  |  | Cavo TR/R - 21 coppie | m | 2.5002
PR.P64.003.014 |  |  | Cavo TR/R - 26 coppie | m | 2.6641
PR.P64.003.015 |  |  | Cavo TR/R - 30+1 coppie | m | 3.2789
PR.P64.003.018 |  |  | Cavo TR/R - 50+1 coppie | m | 4.9183
PR.P64.003.021 |  |  | Cavo TR/R - 100+1 coppie | m | 8.2643
PR.P64.003.023 |  |  | Cavo TR/HR - 1+T coppia | m | 0.17457
PR.P64.003.024 |  |  | Cavo TR/HR - 2 coppie | m | 0.3528
PR.P64.003.025 |  |  | Cavo TR/HR - 2+T coppie | m | 0.30125
PR.P64.003.026 |  |  | Cavo TR/HR - 3 coppie | m | 0.36273
PR.P64.003.027 |  |  | Cavo TR/HR - 4 coppie | m | 0.69322
PR.P64.003.028 |  |  | Cavo TR/HR - 5 coppie | m | 0.52052
PR.P64.003.029 |  |  | Cavo TR/HR - 6 coppie | m | 0.60249
PR.P64.003.030 |  |  | Cavo TR/HR - 8 coppie | m | 1.2903
PR.P64.003.031 |  |  | Cavo TR/HR - 11 coppie | m | 1.3263
PR.P64.003.033 |  |  | Cavo TR/HR - 16 coppie | m | 3.1309
PR.P64.003.034 |  |  | Cavo TR/HR - 21 coppie | m | 3.8705
PR.P64.003.036 |  |  | Cavo TR/HR - 30+1 coppie | m | 6.2744
PR.P64.003.038 |  |  | Cavo TR/HR - 40+1 coppie | m | 8.0067
PR.P64.003.039 |  |  | Cavo TR/HR - 50+1 coppie | m | 9.5851
PR.P64.003.042 |  |  | Cavo TR/HR - 100+1 coppie | m | 12.2466
PR.P64.004.001 |  | Cavi telefonici con conduttori in rame isolati in Polietilene solido per impianti di distribuzione tipo TE/HE conformi ai requisiti previsti dal Regolamento Prodotti da Costruzione (CPR UE 305/11) | 10 x 2 x 0.6 G/HE | m | 2.2702
PR.P64.004.002 |  |  | 20 x 2 x 0.6 G/HE | m | 4.5085
PR.P64.004.003 |  |  | 30 x 2 x 0.6 G/HE | m | 7.8607
PR.P64.004.004 |  |  | 50 x 2 x 0.6 G/HE | m | 6.6237
PR.P64.004.005 |  |  | 100 x 2 x 0.6 G/HE | m | 12.2466
PR.P64.005.001 |  | Cavi telefonici con conduttori in rame isolati in PVC per collegamento abbonato tipo TR conformi ai requisiti previsti dal Regolamento Prodotti da Costruzione (CPR UE 305/11) | TR 2 x 0,6 | m | 0.21196
PR.P64.005.002 |  |  | TE 1 x 2 x 1 R/Bronzo | m | 0.4086
PR.P64.006.001 |  | Cavi per trasmissione dati conformi ai requisiti previsti dal Regolamento Prodotti da Costruzione (CPR UE 305/11) ed ai requisiti di cui alla IEC 61156, EN 50288-2, IEC 11801 2a Ed. - EN 50173 2a Ed., TIA/EIA-568-B.2 | cavo UTP cat 5e 4 x 2 x 24 AWG LSZH | m | 0.32775
PR.P64.006.002 |  |  | cavo FTP cat 5e 4 x 2 x 24 AWG LSZH | m | 0.42496
PR.P64.006.003 |  |  | cavo S-FTP cat 5e 4 x 2 x 24 AWG LSZH | m | 1.1135
PR.P64.006.004 |  |  | cavo UTP cat 6 4 x 2 x 24 AWG LSZH | m | 0.44655
PR.P64.006.005 |  |  | cavo FTP cat 6 4 x 2 x 24 AWG LSZH | m | 0.59737
PR.P64.006.006 |  |  | cavo S-FTP cat 6 4 x 2 x 23 AWG LSZH | m | 0.42125
PR.P64.006.007 |  |  | cavo UTP cat 6A 4 x 2 x 24 AWG LSZH | m | 0.71719
PR.P64.006.008 |  |  | cavo FTP cat 6A 4 x 2 x 24 AWG LSZH | m | 0.50474
PR.P64.006.009 |  |  | cavo SSTP cat 7 4 x 2 x 23 AWG LSZH | m | 0.99303
PR.P64.007.001 |  | Cordoni di connessione "Patchcord" per trasmissione dati conformi ai requisiti previsti dal Regolamento Prodotti da Costruzione (CPR UE 305/11) ed ai requisiti di cui alla IEC 11801 2a Ed. - EN 50173 2a Ed., TIA/EIA-568-B.2 | UTP cat. 5e - 1 metro | cad | 2.2492
PR.P64.007.002 |  |  | UTP cat. 5e - 2 metri | cad | 3.0145
PR.P64.007.003 |  |  | UTP cat. 5e - 3 metri | cad | 3.6597
PR.P64.007.005 |  |  | FTP cat. 5e - 1 metro | cad | 2.9057
PR.P64.007.006 |  |  | FTP cat. 5e - 2 metri | cad | 3.6521
PR.P64.007.007 |  |  | FTP cat. 5e - 3 metri | cad | 4.3592
PR.P64.007.010 |  |  | UTP cat. 6 - 1 metro | cad | 3.3232
PR.P64.007.011 |  |  | UTP cat. 6 - 2 metri | cad | 4.2112
PR.P64.007.012 |  |  | UTP cat. 6 - 3 metri | cad | 4.9272
PR.P64.007.015 |  |  | FTP cat. 6 - 1 metro | cad | 6.8006
PR.P64.007.016 |  |  | FTP cat. 6 - 2 metri | cad | 7.9214
PR.P64.007.017 |  |  | FTP cat. 6 - 3 metri | cad | 9.1194
PR.P64.007.020 |  |  | UTP cat. 6A - 1 metro | cad | 9.7026
PR.P64.007.021 |  |  | UTP cat. 6A - 2 metri | cad | 12.8271
PR.P64.007.022 |  |  | UTP cat. 6A - 3 metri | cad | 16.0782
PR.P64.007.025 |  |  | FTP cat. 6A - 1 metro | cad | 7.1675
PR.P64.007.026 |  |  | FTP cat. 6A - 2 metri | cad | 8.4616
PR.P64.007.027 |  |  | FTP cat. 6A - 3 metri | cad | 9.7367
PR.P64.007.030 |  |  | FTP cat. 7 - 1 metro | cad | 23.7833
PR.P64.007.031 |  |  | FTP cat. 7 - 2 metri | cad | 25.0382
PR.P64.007.032 |  |  | FTP cat. 7 - 3 metri | cad | 26.2753
PR.P64.008.001 |  | Cavi in fibra ottica conformi ai requisiti previsti dal Regolamento Prodotti da Costruzione (CPR UE 305/11) ed alle norme IEC 60793-1, IEC 60794-1, IEC 60332-3, EN 50266, IEC 60332-1, EN 60332-1, IEC 60754, EN 50267-2, IEC 61034-2, EN 50268-2 | Cavo multimodale per interconnessione di apparati o permutazione tipo tight 50/125 - 1 fibra | m | 0.44022
PR.P64.008.002 |  |  | Cavo multimodale per interconnessione di apparati o permutazione tipo tight 50/125 - 2 fibre | m | 1.582
PR.P64.008.003 |  |  | Cavo multimodale per applicazioni interne ed esterne tipo tight 50/125 - 4 fibre | m | 1.0462
PR.P64.008.004 |  |  | Cavo multimodale per applicazioni interne ed esterne tipo tight 50/125 - 6 fibre | m | 2.0615
PR.P64.008.005 |  |  | Cavo multimodale per applicazioni interne ed esterne tipo tight 50/125 - 8 fibre | m | 1.4252
PR.P64.008.006 |  |  | Cavo multimodale per applicazioni interne ed esterne tipo tight 50/125 - 12 fibre | m | 1.8364
PR.P64.008.008 |  |  | Cavo multimodale per applicazioni interne ed esterne tipo tight 50/125 - 24 fibre | m | 9.8847
PR.P64.008.010 |  |  | Cavo multimodale per interconnessione di apparati o permutazione tipo tight 62.5/125 - 1 fibra | m | 0.77798
PR.P64.008.011 |  |  | Cavo multimodale per interconnessione di apparati o permutazione tipo tight 62.5/125 - 2 fibre | m | 0.81138
PR.P64.008.012 |  |  | Cavo multimodale per applicazioni interne ed esterne tipo tight 62.5/125 - 4 fibre | m | 1.1975
PR.P64.008.013 |  |  | Cavo multimodale per applicazioni interne ed esterne tipo tight 62.5/125 - 6 fibre | m | 1.4972
PR.P64.008.014 |  |  | Cavo multimodale per applicazioni interne ed esterne tipo tight 62.5/125 - 8 fibre | m | 1.7768
PR.P64.008.015 |  |  | Cavo multimodale per applicazioni interne ed esterne tipo tight 62.5/125 - 12 fibre | m | 2.2951
PR.P64.008.017 |  |  | Cavo multimodale per applicazioni interne ed esterne tipo tight 62.5/125 - 24 fibre | m | 9.8253
PR.P64.008.020 |  |  | Cavo monomodale per interconnessione di apparati o permutazione tipo tight 9/125 - 1 fibra | m | 0.42378
PR.P64.008.021 |  |  | Cavo monomodale per interconnessione di apparati o permutazione tipo tight 9/125 - 2 fibre | m | 0.59294
PR.P64.008.022 |  |  | Cavo monomodale per applicazioni interne ed esterne tipo tight 9/125 - 4 fibre | m | 1.141
PR.P64.008.023 |  |  | Cavo monomodale per applicazioni interne ed esterne tipo tight 9/125 - 6 fibre | m | 1.468
PR.P64.008.024 |  |  | Cavo monomodale per applicazioni interne ed esterne tipo tight 9/125 - 8 fibre | m | 1.8128
PR.P64.008.025 |  |  | Cavo monomodale per applicazioni interne ed esterne tipo tight 9/125 - 12 fibre | m | 2.449
PR.P64.008.027 |  |  | Cavo monomodale per applicazioni interne ed esterne tipo tight 9/125 - 24 fibre | m | 7.9644
PR.P64.008.060 |  |  | Cavo multimodale per applicazioni interne ed esterne tipo loose tube 50/125 - 4 fibre | m | 1.4087
PR.P64.008.061 |  |  | Cavo multimodale per applicazioni interne ed esterne tipo loose tube 50/125 - 12 fibre | m | 2.2011
PR.P64.008.062 |  |  | Cavo multimodale per applicazioni interne ed esterne tipo loose tube 50/125 - 24 fibre | m | 8.0833
PR.P64.008.063 |  |  | Cavo multimodale per applicazioni interne ed esterne tipo loose tube 50/125 - 48 fibre | m | 16.0782
PR.P64.008.070 |  |  | Cavo multimodale per applicazioni interne ed esterne tipo loose tube 62.5/125 - 4 fibre | m | 1.5686
PR.P64.008.071 |  |  | Cavo multimodale per applicazioni interne ed esterne tipo loose tube 62.5/125 - 12 fibre | m | 1.8406
PR.P64.008.080 |  |  | Cavo monomodale per applicazioni interne ed esterne tipo loose tube 9/125 - 4 fibre | m | 1.0627
PR.P64.008.081 |  |  | Cavo monomodale per applicazioni interne ed esterne tipo loose tube 9/125 - 12 fibre | m | 0.75647
PR.P64.008.082 |  |  | Cavo monomodale per applicazioni interne ed esterne tipo loose tube 9/125 - 24 fibre | m | 2.3529
PR.P64.008.083 |  |  | Cavo monomodale per applicazioni interne ed esterne tipo loose tube 9/125 - 48 fibre | m | 4.3136
PR.P64.008.090 |  |  | Cavo multimodale per applicazioni interne ed esterne tipo loose tube 50/125 - 4 fibre con armatura metallica antiroditore | m | 2.4714
PR.P64.008.091 |  |  | Cavo multimodale per applicazioni interne ed esterne tipo loose tube 50/125 - 12 fibre con armatura metallica antiroditore | m | 3.7997
PR.P64.008.092 |  |  | Cavo multimodale per applicazioni interne ed esterne tipo loose tube 50/125 - 24 fibre con armatura metallica antiroditore | m | 5.7048
PR.P64.008.100 |  |  | Cavo multimodale per applicazioni interne ed esterne tipo loose tube 62.5/125 - 4 fibre con armatura metallica antiroditore | m | 2.3208
PR.P64.008.101 |  |  | Cavo multimodale per applicazioni interne ed esterne tipo loose tube 62.5/125 - 12 fibre con armatura metallica antiroditore | m | 3.8317
PR.P64.008.102 |  |  | Cavo multimodale per applicazioni interne ed esterne tipo loose tube 62.5/125 - 24 fibre con armatura metallica antiroditore | m | 9.6676
PR.P64.008.110 |  |  | Cavo monomodale per applicazioni interne ed esterne tipo loose tube 9/125 - 4 fibre con armatura metallica antiroditore | m | 1.871
PR.P64.008.111 |  |  | Cavo monomodale per applicazioni interne ed esterne tipo loose tube 9/125 - 12 fibre con armatura metallica antiroditore | m | 1.3238
PR.P64.008.112 |  |  | Cavo monomodale per applicazioni interne ed esterne tipo loose tube 9/125 - 24 fibre con armatura metallica antiroditore | m | 3.5104
PR.P64.009.001 |  | Quadro da parete 19” con porta frontale in vetro temperato, completo di aperture superiori ed inferiori per passaggio cavi, grigliature per areazione sulla testata e sul fondo e serratura di sicurezza. | 6 unità - Profondità 600 mm. | cad | 266.5545
PR.P64.009.002 |  |  | 9 unità - Profondità 600 mm. | cad | 212.8995
PR.P64.009.003 |  |  | 12 unità - Profondità 600 mm. | cad | 224.7905
PR.P64.009.004 |  |  | 15 unità - Profondità 600 mm. | cad | 234.8991
PR.P64.010.001 |  | Armadio da pavimento 19” in lamiera di acciaio, con porta frontale trasparente reversibile in vetro temperato, completo di aperture superiori ed inferiori per passaggio cavi, grigliature per areazione sulla testata e sul fondo, serratura di sicurezza, pannellature laterali completamente asportabili, porta cieca posteriore con serratura, montanti anteriori e posteriori. | 24 unità L x P 600 x 600 mm | cad | 438.9702
PR.P64.010.002 |  |  | 33 unità L x P 600 x 600 mm | cad | 482.6418
PR.P64.010.003 |  |  | 42 unità L x P 600 x 600 mm | cad | 524.4146
PR.P64.010.004 |  |  | 47 unità L x P 600 x 600 mm | cad | 585.9467
PR.P64.010.010 |  |  | 24 unità L x P 800 x 800 mm | cad | 828.0016
PR.P64.010.011 |  |  | 33 unità L x P 800 x 800 mm | cad | 572.0457
PR.P64.010.012 |  |  | 42 unità L x P 800 x 800 mm | cad | 645.8786
PR.P64.010.013 |  |  | 47 unità L x P 800 x 800 mm | cad | 730.9271
PR.P64.010.020 |  |  | 24 unità L x P 600 x 1000 mm | cad | 729.7165
PR.P64.010.021 |  |  | 33 unitàL x P 600 x 1000 mm | cad | 907.7023
PR.P64.010.022 |  |  | 42 unità L x P 600 x 1000 mm | cad | 762.0069
PR.P64.010.030 |  |  | 24 unità L x P 800 x 1000 mm | cad | 786.4416
PR.P64.010.031 |  |  | 33 unità L x P 800 x 1000 mm | cad | 824.5194
PR.P64.010.032 |  |  | 42 unità L x P 800 x 1000 mm | cad | 1253.072
PR.P64.011.001 |  | Accessori per Quadri e Armadio Rack 19” | Gruppo di ventilazione precablato per Quadro da parete | cad | 16.1288
PR.P64.011.002 |  |  | Gruppo di ventilazione precablato con 2 ventole | cad | 40.7963
PR.P64.011.003 |  |  | Gruppo di ventilazione precablato con 4 ventole | cad | 68.31
PR.P64.011.010 |  |  | Mensola di supporto fissa per armadi con profondità 600 mm. | cad | 11.1674
PR.P64.011.011 |  |  | Mensola di supporto fissa per armadi con profondità 800 mm. | cad | 16.2616
PR.P64.011.012 |  |  | Mensola di supporto fissa per armadi con profondità 1000 mm. | cad | 20.8725
PR.P64.011.020 |  |  | Blocco di alimentazione composto da 6 prese standard tedesco e interruttore magnetotermico di protezione. | cad | 50.6632
PR.P64.011.030 |  |  | Patch panel 48 porte completo di 48 connettori RJ45 cat. 3 per telefonia | cad | 87.9491
PR.P64.011.031 |  |  | Patch panel 24 porte completo di 24 connettori RJ45 UTP cat. 5e | cad | 60.9578
PR.P64.011.033 |  |  | Patch panel 24 porte completo di 24 connettori RJ45 UTP cat. 6 | cad | 86.4564
PR.P64.011.034 |  |  | Patch panel 24 porte completo di 24 connettori RJ45 FTP cat. 6 | cad | 160.44
PR.P64.011.035 |  |  | Patch panel 24 porte completo di 24 connettori RJ45 UTP cat. 6A | cad | 140.0355
PR.P64.011.036 |  |  | Patch panel 24 porte completo di 24 connettori RJ45 FTP cat. 6A | cad | 227.7
PR.P64.011.037 |  |  | Patch panel per l'attestazione fino a 24 connettori cat. 7 | cad | 58.0888
PR.P64.011.040 |  |  | Patch panel per l'attestazione fino a 24 fibre ottiche su connettore ST completo di 24 bussole | cad | 91.4026
PR.P64.011.041 |  |  | Patch panel per l'attestazione fino a 24 fibre ottiche su connettore SC completo di 24 bussole | cad | 100.7155
PR.P64.011.042 |  |  | Patch panel per l'attestazione fino a 24 fibre ottiche su connettore LC completo di 24 bussole | cad | 89.4203
PR.P64.011.043 |  |  | Patch panel per l'attestazione fino a 24 fibre ottiche su connettore MT-RJ | cad | 201.1704
PR.P64.011.044 |  |  | Guida patch orizzontale | cad | 8.7766
PR.P64.012.001 |  | Bretelle connessione per fibra ottica conformi ai requisiti previsti dal Regolamento Prodotti da Costruzione (CPR UE 305/11) | Bretella multimodale 62.5/125 ST/ST - 3 mt | cad | 22.3741
PR.P64.012.002 |  |  | Bretella multimodale 62.5/125 SC/SC - 3 mt | cad | 25.8566
PR.P64.012.003 |  |  | Bretella multimodale 62.5/125 ST/SC - 3 mt | cad | 22.7396
PR.P64.012.004 |  |  | Bretella multimodale 50/125 ST/ST - 3 mt | cad | 22.4032
PR.P64.012.005 |  |  | Bretella multimodale 50/125 SC/SC - 3 mt | cad | 21.5834
PR.P64.012.006 |  |  | Bretella multimodale 50/125 ST/SC - 3 mt | cad | 22.0831
PR.P64.012.007 |  |  | Bretella multimodale 62.5/125 MT-RJ/MT-RJ - 3 mt | cad | 36.5345
PR.P64.012.008 |  |  | Bretella multimodale 62.5/125 MT-RJ/ST - 3 mt | cad | 32.8761
PR.P64.012.009 |  |  | Bretella multimodale 62.5/125 MT-RJ/SC - 3 mt | cad | 32.3625
PR.P64.012.010 |  |  | Bretella multimodale 62.5/125 MT-RJ/LC - 3 mt | cad | 40.5977
PR.P64.012.011 |  |  | Bretella multimodale 50/125 MT-RJ/MT-RJ - 3 mt | cad | 35.8286
PR.P64.012.012 |  |  | Bretella multimodale 50/125 MT-RJ/ST - 3 mt | cad | 32.4485
PR.P64.012.013 |  |  | Bretella multimodale 50/125 MT-RJ/SC - 3 mt | cad | 38.9936
PR.P64.012.014 |  |  | Bretella multimodale 50/125 MT-RJ/LC - 3 mt | cad | 40.2561
PR.P64.012.015 |  |  | Bretella monomodale 9/125 MT-RJ/MT-RJ - 3 mt | cad | 51.7853
PR.P64.012.017 |  |  | Bretella monomodale 9/125 MT-RJ/SC - 3 mt | cad | 49.8815
PR.P64.012.018 |  |  | Bretella monomodale 9/125 MT-RJ/LC - 3 mt | cad | 49.1541
PR.P64.012.019 |  |  | Bretella multimodale 62.5/125 LC/LC - 3 mt | cad | 31.2341
PR.P64.012.020 |  |  | Bretella multimodale 62.5/125 LC/SC - 3 mt | cad | 24.307
PR.P64.012.022 |  |  | Bretella multimodale 62.5/125 LC/MT-RJ - 3 mt | cad | 40.5977
PR.P64.012.023 |  |  | Bretella multimodale 50/125 LC/LC - 3 mt | cad | 22.3361
PR.P64.012.024 |  |  | Bretella multimodale 50/125 LC/SC - 3 mt | cad | 22.9534
PR.P64.012.025 |  |  | Bretella multimodale 50/125 LC/ST - 3 mt | cad | 35.4496
PR.P64.012.026 |  |  | Bretella multimodale 50/125 LC/MT-RJ - 3 mt | cad | 39.764
PR.P64.012.027 |  |  | Bretella monomodale 9/125 LC/LC - 3 mt | cad | 27.8591
PR.P64.012.028 |  |  | Bretella monomodale 9/125 LC/SC - 3 mt | cad | 33.2935
PR.P64.012.030 |  |  | Bretella monomodale 9/125 LC/MT-RJ - 3 mt | cad | 49.1541
PR.P64.020.001 |  | Impianti TV | presa coassiale diretta per impianti di antenna e via satellite per serie civile con finitura standard | cad | 5.8443
PR.P64.020.002 |  |  | presa coassiale passante per impianti di antenna e via satellite per serie civile con finitura standard | cad | 15.1623
PR.P64.020.003 |  |  | presa coassiale passante con adattatore di impedenza 75 Ω per impianti di antenna e via satellite per serie civile con finitura standard | cad | 15.1623
PR.P64.020.004 |  |  | presa coassiale derivata demiscelata per impianti di antenna TV VHF/VHF per serie civile con finitura standard | cad | 9.9795
PR.P64.020.005 |  |  | connettore coassiale TV tipo F con aggancio a vite per serie civile con finitura standard | cad | 6.4642
PR.P64.020.010 |  |  | resistenza terminale per chiusura linee di impedenza 75 Ω | cad | 2.3624
PR.P64.020.030 |  |  | cavo coassiale schermato per uso interno con conduttore in rame Ø 0.8 mm. Impedenza 75 ± 3Ω e guaina esterna in pvc bianco conforme ai requisiti previsti dal Regolamento Prodotti da Costruzione (CPR UE 305/11) | m | 0.41619
PR.P64.020.031 |  |  | cavo coassiale schermato per uso interno con conduttore in rame Ø 0.8 mm. Impedenza 75 ± 3Ω e guaina esterna in pvc bianco LSZH conforme ai requisiti previsti dal Regolamento Prodotti da Costruzione (CPR UE 305/11) | m | 0.41619
PR.P64.020.032 |  |  | cavo coassiale schermato per uso interno con conduttore in rame Ø 1 mm. Impedenza 75 ± 3Ω e guaina esterna in pvc bianco conforme ai requisiti previsti dal Regolamento Prodotti da Costruzione (CPR UE 305/11) | m | 0.59329
PR.P64.020.033 |  |  | cavo coassiale schermato per uso interno con conduttore in rame Ø 1.13 mm. Impedenza 75 ± 3Ω e guaina esterna in pvc bianco conforme ai requisiti previsti dal Regolamento Prodotti da Costruzione (CPR UE 305/11) | m | 0.64642
PR.P64.020.034 |  |  | cavo coassiale schermato per uso interno con conduttore in rame Ø 1.63 mm. Impedenza 75 ± 3Ω e guaina esterna in pvc bianco LSZH conforme ai requisiti previsti dal Regolamento Prodotti da Costruzione (CPR UE 305/11) | m | 1.6913
PR.P64.020.035 |  |  | cavo coassiale schermato per uso interno con conduttore in rame Ø 1.7 mm. Impedenza 75 ± 3Ω e guaina esterna in pvc bianco conforme ai requisiti previsti dal Regolamento Prodotti da Costruzione (CPR UE 305/11) | m | 1.6913
PR.P64.020.040 |  |  | cavo coassiale schermato per uso esterno con conduttore in rame Ø 1 mm. Impedenza 75 ± 3Ω e guaina esterna in PE nero | m | 0.66413
PR.P64.020.041 |  |  | cavo coassiale schermato per uso esterno con conduttore in rame Ø 1.13 mm. Impedenza 75 ± 3Ω e guaina esterna in PE nero | m | 0.66413
PR.P64.020.042 |  |  | cavo coassiale schermato per uso esterno con conduttore in rame Ø 1.7 mm. Impedenza 75 ± 3Ω e guaina esterna in PE nero | m | 1.6913
PR.P64.020.043 |  |  | cavo coassiale schermato per uso esterno con conduttore in rame Ø 3.4 mm. Impedenza 75 ± 3Ω e guaina esterna in PE nero | m | 9.2092
PR.P64.020.050 |  |  | Partitore a 2 vie | cad | 6.5527
PR.P64.020.051 |  |  | Partitore a 3 vie | cad | 7.4382
PR.P64.020.052 |  |  | Partitore a 4 vie | cad | 9.2978
PR.P64.020.053 |  |  | Partitore a 5 vie | cad | 14.0794
PR.P64.020.060 |  |  | Derivatore a 1 via | cad | 6.4642
PR.P64.020.061 |  |  | Derivatore a 2 vie | cad | 7.4382
PR.P64.020.062 |  |  | Derivatore a 4 vie | cad | 11.3344
PR.P64.029.001 |  | Impianti citofonici e videocitofonici - Contenitori da parete e da incasso | Scatola da incasso - 1 modulo | cad | 17.0535
PR.P64.029.002 |  |  | Scatola da incasso - 2 moduli | cad | 20.4576
PR.P64.029.003 |  |  | Scatola da incasso - 3 moduli | cad | 22.1843
PR.P64.029.004 |  |  | Contenitore da parete con tetto antipioggia - 1 modulo | cad | 68.2221
PR.P64.029.005 |  |  | Contenitore da parete con tetto antipioggia - 2 moduli | cad | 88.6879
PR.P64.029.006 |  |  | Contenitore da parete con tetto antipioggia - 3 moduli | cad | 100.9252
PR.P64.029.007 |  |  | Contenitore da parete con tetto antipioggia - 4 moduli | cad | 143.4957
PR.P64.029.008 |  |  | Contenitore da parete con tetto antipioggia - 6 moduli | cad | 173.5962
PR.P64.029.009 |  |  | Contenitore da parete con tetto antipioggia - 9 moduli | cad | 236.8555
PR.P64.030.010 |  | Impianti citofonici e videocitofonici - Posti esterni | Modulo fonico per chiamata a pulsanti | cad | 106.5965
PR.P64.030.011 |  |  | Modulo per chiamata a pulsanti ad 1 tasto | cad | 24.2868
PR.P64.030.012 |  |  | Modulo per chiamata a pulsanti a 2 tasti | cad | 32.4013
PR.P64.030.013 |  |  | Modulo per chiamata a pulsanti a 3 tasti | cad | 21.3137
PR.P64.030.014 |  |  | Modulo per chiamata a pulsanti a 4 tasti | cad | 21.3137
PR.P64.030.015 |  |  | Modulo per chiamata a pulsanti a 6 tasti | cad | 37.306
PR.P64.030.016 |  |  | Modulo per chiamata a pulsanti a 8 tasti | cad | 37.306
PR.P64.030.020 |  |  | Modulo fonico con telecamera audio/video | cad | 447.5494
PR.P64.030.021 |  |  | Modulo fonico con telecamera audio/video ad 1 tasto | cad | 476.9397
PR.P64.030.022 |  |  | Modulo fonico con telecamera audio/video a 2 tasti | cad | 477.9244
PR.P64.030.023 |  |  | Modulo telecamera | cad | 490.1862
PR.P64.030.030 |  |  | Copri-modulo cieco | cad | 11.7126
PR.P64.030.040 |  |  | Modulo fonico con display grafico per chiamata digitale | cad | 277.0494
PR.P64.030.041 |  |  | Modulo aggiuntivo numerico per chiamata digitale | cad | 260.2738
PR.P64.030.042 |  |  | Modulo aggiuntivo alfanumerico per chiamata digitale | cad | 108.6894
PR.P64.030.050 |  |  | pulsantiera video antivandalica monoblocco comprensiva di scatola da incasso,telaio, modulo elettronico audio video a colori, modulo/i pulsanti già cablati. Predisposizione per il montaggio di lettore transponder o interruttore a chiave. Tasti di chiamata retroilluminati. Fino a 4 chiamate | cad | 596.6883
PR.P64.030.051 |  |  | pulsantiera video antivandalica monoblocco comprensiva di scatola da incasso,telaio, modulo elettronico audio video a colori, modulo/i pulsanti già cablati. Predisposizione per il montaggio di lettore transponder o interruttore a chiave. Tasti di chiamata retroilluminati. Fino a 8 chiamate | cad | 636.1342
PR.P64.030.052 |  |  | pulsantiera video antivandalica monoblocco comprensiva di scatola da incasso,telaio, modulo elettronico audio video a colori, modulo/i pulsanti già cablati. Predisposizione per il montaggio di lettore transponder o interruttore a chiave. Tasti di chiamata retroilluminati. Fino a 12 chiamate | cad | 774.2139
PR.P64.030.053 |  |  | pulsantiera video antivandalica monoblocco comprensiva di scatola da incasso,telaio, modulo elettronico audio video a colori, modulo/i pulsanti già cablati. Predisposizione per il montaggio di lettore transponder o interruttore a chiave. Tasti di chiamata retroilluminati. Fino a 20 chiamate | cad | 828.4687
PR.P64.030.054 |  |  | pulsantiera video antivandalica monoblocco comprensiva di scatola da incasso,telaio, modulo elettronico audio video a colori, modulo/i pulsanti già cablati. Predisposizione per il montaggio di lettore transponder o interruttore a chiave. Tasti di chiamata retroilluminati. Fino a 32 chiamate | cad | 1094.7618
PR.P64.030.060 |  |  | scatola da parete per pulsantiera video antivandalica monoblocco fino a 4 chiamate | cad | 86.2963
PR.P64.030.061 |  |  | scatola da parete per pulsantiera video antivandalica monoblocco fino a 8 chiamate | cad | 98.6243
PR.P64.030.062 |  |  | scatola da parete per pulsantiera video antivandalica monoblocco fino a 12 chiamate | cad | 110.9429
PR.P64.030.063 |  |  | scatola da parete per pulsantiera video antivandalica monoblocco fino a 20 chiamate | cad | 123.2993
PR.P64.030.064 |  |  | scatola da parete per pulsantiera video antivandalica monoblocco fino a 32 chiamate | cad | 147.9364
PR.P64.030.070 |  |  | Pulsantiera audio per installazione da parete con illuminazione della targa portanome a led - ad 1 tasto di chiamata | cad | 207.806
PR.P64.030.071 |  |  | Pulsantiera audio per installazione da parete con illuminazione della targa portanome a led - a 2 tasti di chiamata | cad | 229.186
PR.P64.030.072 |  |  | Pulsantiera video con telecamera b/n per installazione da parete con illuminazione della targa portanome a led - ad 1 tasto di chiamata | cad | 305.2824
PR.P64.030.073 |  |  | Pulsantiera video con telecamera b/n per installazione da parete con illuminazione della targa portanome a led - a 2 tasti di chiamata | cad | 307.8125
PR.P64.030.074 |  |  | Pulsantiera video con telecamera a colori per installazione da parete con illuminazione della targa portanome a led - ad 1 tasto di chiamata | cad | 454.0971
PR.P64.030.075 |  |  | Pulsantiera video con telecamera a colori per installazione da parete con illuminazione della targa portanome a led - a 2 tasti di chiamata | cad | 454.9952
PR.P64.031.001 |  | Impianti citofonici e videocitofonici - Posti interni | Citofono da parete per impianti audio | cad | 34.7117
PR.P64.031.002 |  |  | Citofono da parete per impianti audio completo di tasto per funzioni ausiliarie | cad | 57.0953
PR.P64.031.003 |  |  | Videocitofono da parete con monitor b/n | cad | 176.5693
PR.P64.031.004 |  |  | Videocitofono da parete con monitor a colori | cad | 278.1004
PR.P64.031.010 |  |  | Citofono vivavoce da parete per impianti audio | cad | 80.6909
PR.P64.031.011 |  |  | Videocitofono vivavoce da parete | cad | 173.8708
PR.P64.032.001 |  | Impianti citofonici e videocitofonici - Dispositivi ed accessori | Alimentatore per impianti audio e video 230Vac/27Vdc protetto elettronicamente contro il sovraccarico ed il cortocircuito | cad | 93.7953
PR.P64.032.002 |  |  | Derivatore di piano a 4 uscite | cad | 45.2028
PR.P64.032.003 |  |  | Interfaccia di chiamata al piano | cad | 35.9615
PR.P64.032.004 |  |  | Amplificatore Video | cad | 91.9111
PR.P64.032.005 |  |  | Terminatore di linea | cad | 10.1598
PR.P64.032.006 |  |  | Interfaccia di impianto | cad | 212.6728
PR.P64.032.020 |  |  | cavo per applicazioni videocitofoniche a 2 conduttori twistati, interrabile in tubazioni, conforme alla normativa (CEI 20-13 e CEI 20-14). | ml | 0.89831
PR.P65.001.001 | PRODOTTI PER IMPIANTI ELETTRICI E SPECIALI - APPARECCHIATURE PER IMPIANTI ALLARME INCENDI, DIFFUSIONE SONORA, ANTINTRUSIONE | Sistemi Antincendio Convenzionali | Centrale di rivelazione incendio a microprocessore a 2 zone indipendenti, con uscita a relè supervisionata gestione sirena di allarme generale ed uscita a relè per guasto generale, completa di tastiera di programmazione e segnalazioni di zona. Certificata secondo EN54 parte 2 e parte 4. | cad | 194.81
PR.P65.001.002 |  |  | Centrale di rivelazione incendio a microprocessore a 4 zone indipendenti, con uscita a relè supervisionata gestione sirena di allarme generale ed uscita a relè per guasto generale, completa di tastiera di programmazione e segnalazioni di zona. Certificata secondo EN54 parte 2 e parte 4. | cad | 240.35
PR.P65.001.004 |  |  | Centrale di rivelazione incendio fino a 12 zone espandibile almeno a 20 zone, con uscita a relè supervisionata gestione sirena di allarme generale ed uscita a relè per guasto generale, completa di tastiera di programmazione e segnalazioni di zona. Certificata secondo EN54 parte 2 e parte 4. | cad | 800.745
PR.P65.001.010 |  |  | Modulo di uscita a 2 relè per centrali convenzionali a microprocessore | cad | 58.9363
PR.P65.001.011 |  |  | Modulo di uscita a 4 relè per centrali convenzionali a microprocessore | cad | 42.3775
PR.P65.001.012 |  |  | Modulo di uscita a 8 relè per centrali convenzionali a microprocessore | cad | 107.5883
PR.P65.001.013 |  |  | Modulo di espansione 4 ingressi/4 uscite relè per centrali convenzionali | cad | 97.0508
PR.P65.001.014 |  |  | Modulo di espansione 8 ingressi/8 uscite relè per centrali convenzionali | cad | 88.55
PR.P65.001.015 |  |  | Scheda di espansione 12 zone per centrali convenzionali | cad | 177.1
PR.P65.001.020 |  |  | Rivelatore ottico di fumo a basso profilo con led di segnalazione, certificato EN54 parte 7. | cad | 20.24
PR.P65.001.021 |  |  | Rivelatore termico a basso profilo con led di segnalazione, certificato EN54 parte 5. | cad | 19.9237
PR.P65.001.022 |  |  | Rivelatore termovelocimetrico a basso profilo con led di segnalazione, certificato EN54 parte 5. | cad | 19.9237
PR.P65.001.023 |  |  | Rivelatore combinato a doppia tecnologia (ottico-termico o termovelocimetrico) a basso profilo con led di segnalazione, certificato EN54 parte 5 e parte 7. | cad | 28.336
PR.P65.001.024 |  |  | Camera di analisi per la rivelazione in condotta | cad | 133.0147
PR.P65.001.026 |  |  | Rivelatore lineare di fumo, composto da un’unità ottica trasmittente e da due unità riflettenti da porsi sul lato opposto. Raggio di protezione compreso tra 5 e 70 metri, sensibilità regolabile, controllo automatico del guadagno per compensazione perdita del segnale, contatto di allarme e di guasto. Certificato secondo EN 54 parte 14. Grado di protezione IP54. | cad | 568.2759
PR.P65.001.027 |  |  | Rivelatore lineare di fumo, composto da trasmettitore e ricevitore indipendenti. Raggio di protezione compreso tra i 5 ed i 100 metri, regolazione dell’intensità del fascio in funzione della distanza, e della sensibilità, controllo automatico del guadagno per compensazione perdita del segnale, contatto di allarme e di guasto ed uscita per collegamento a modulo analogico. Certificato secondo EN 54 parte 14. Grado di protezione IP44. | cad | 664.163
PR.P65.001.028 |  |  | Rivelatore lineare di fumo, composto da trasmettitore e ricevitore. Raggio di protezione compreso tra i 5 ed i 200 metri, regolazione dell’intensità del fascio in funzione della distanza, controllo automatico del guadagno per compensazione perdita del segnale. Certificato secondo EN 54 parte 14. Grado di protezione IP44. | cad | 738.1275
PR.P65.001.040 |  |  | Pulsante di allarme a rottura vetro, colore rosso, certificato secondo EN54 parte 11. | cad | 13.6557
PR.P65.001.041 |  |  | Pulsante di allarme a riarmo, colore rosso, certificato secondo EN54 parte 11. | cad | 13.6557
PR.P65.001.042 |  |  | Pulsante di allarme a rottura vetro, colore rosso, avente grado di protezione IP67, certificato secondo EN54 parte 11. | cad | 132.825
PR.P65.001.043 |  |  | Pulsante di allarme a riarmo, colore rosso, avente grado di protezione IP67, certificato secondo EN54 parte 11. | cad | 130.1053
PR.P65.002.001 |  | Sistemi Antincendio di tipo analogico indirizzato | Centrale a microprocessore ad 1 linea loop con display, registro storico eventi, uscite a relè sirena-allarme-guasto, possibilità esclusione singola zona, certificata EN54 parte 2 e parte 4 | cad | 838.695
PR.P65.002.002 |  |  | Centrale a microprocessore a 2 linee loop, espandibile, con display, registro storico eventi, uscite a relè sirena-allarme-guasto, possibilità esclusione singola zona, certificata EN54 parte 2 e parte 4 | cad | 1355.4475
PR.P65.002.003 |  |  | Centrale a microprocessore a 4 linee loop, espandibile, con display, registro storico eventi, uscite a relè sirena-allarme-guasto, possibilità esclusione singola zona, certificata EN54 parte 2 e parte 4 | cad | 2101.7975
PR.P65.002.004 |  |  | Centrale a microprocessore a 8 linee loop, espandibile, con display, registro storico eventi, uscite a relè sirena-allarme-guasto, possibilità esclusione singola zona, certificata EN54 parte 2 e parte 4 | cad | 3702.655
PR.P65.002.005 |  |  | Centrale a microprocessore a 12 linee loop, espandibile, con display, registro storico eventi, uscite a relè sirena-allarme-guasto, possibilità esclusione singola zona, certificata EN54 parte 2 e parte 4 | cad | 5238.365
PR.P65.002.006 |  |  | Centrale a microprocessore a 16 linee loop, espandibile, con display, registro storico eventi, uscite a relè sirena-allarme-guasto, possibilità esclusione singola zona, certificata EN54 parte 2 e parte 4 | cad | 6947.38
PR.P65.002.010 |  |  | Scheda ampliamento 4 loop | cad | 1821.6
PR.P65.002.011 |  |  | Scheda interfaccia uscita seriale RS232/485 | cad | 759
PR.P65.002.012 |  |  | Scheda interfaccia rete Ethernet per connessione a sistema di supervisione | cad | 291.5825
PR.P65.002.013 |  |  | Interfaccia multi-indirizzo con uscita seriale per stampante ed uscite seriali MODBUS adatte al collegamento di sistemi di supervisione. | cad | 822.25
PR.P65.002.020 |  |  | Pannello remoto di ripetizione per centrali indirizzate, con display lcd grafico. | cad | 639.4575
PR.P65.002.030 |  |  | Rivelatore ottico analogico indirizzato, certificato secondo EN54 parte 7. | cad | 47.4375
PR.P65.002.031 |  |  | Rivelatore combinato ottico analogico e termovelocimetrico indirizzato, certificato secondo EN54 parte 5 e 7. | cad | 55.0275
PR.P65.002.032 |  |  | Rivelatore termovelocimetrico analogico indirizzato, certificato secondo EN54 parte 5. | cad | 43.01
PR.P65.002.033 |  |  | Rivelatore a tripla tecnica di rivelazione (ottico di fumo, di calore e di fiamma IR), certificato secondo EN54 parte 5 e 7. | cad | 99.3025
PR.P65.002.034 |  |  | Camera di analisi per la rivelazione in condotte | cad | 110.6875
PR.P65.002.035 |  |  | Rivelatore lineare di fumo indirizzabile, composto da un’unità ottica trasmittente e da un riflettore da porre sul lato opposto. Raggio di protezione compreso tra 0 e 40 metri. Sensibilità regolabile, controllo automatico del guadagno per compensazione perdita del segnale, contatto di allarme e di guasto. Certificatosecondo EN 54 parte 14. Grado di protezione IP54. | cad | 586.3275
PR.P65.002.036 |  |  | Rivelatore lineare di fumo indirizzabile, composto da un’unità ottica trasmittente e da due riflettori da porre sul lato opposto. Raggio di protezione compreso tra 0 e 75 metri. Sensibilità regolabile, controllo automatico del guadagno per compensazione perdita del segnale, contatto di allarme e di guasto. Certificatosecondo EN 54 parte 14. Grado di protezione IP54. | cad | 666.655
PR.P65.002.040 |  |  | Base standard per rivelatore analogico indirizzato. | cad | 2.7197
PR.P65.002.041 |  |  | Base relè per rivelatore analogico indirizzato. | cad | 21.505
PR.P65.002.050 |  |  | Tubo campionamento fino a 0,6 metri circa | cad | 10.12
PR.P65.002.051 |  |  | Tubo campionamento fino a 1,2 metri circa | cad | 13.2825
PR.P65.002.060 |  |  | Pulsante manuale a rottura vetro di tipo indirizzabile, colore rosso, con led di segnalazione e isolatore di protezione linea, grado di protezione IP2x, certificato secondo EN54 parte 11. | cad | 30.9925
PR.P65.002.061 |  |  | Pulsante manuale a rottura vetro di tipo indirizzabile, colore rosso, con led di segnalazione e isolatore di protezione linea, grado di protezione IP67, certificato secondo EN54 parte 11. | cad | 201.135
PR.P65.002.070 |  |  | Modulo d’uscita per sistemi analogici indirizzati, dotato di led di stato, isolatore di corto circuito. Certificato secondo EN54 parti 17 e 18. | cad | 62.6175
PR.P65.002.071 |  |  | Modulo d’ingresso per sistemi analogici indirizzati, dotato di led di stato, isolatore di corto circuito. Certificato secondo EN54 parti 17 e 18. | cad | 139.15
PR.P65.002.072 |  |  | Modulo a 2 ingressi per sistemi analogici indirizzati, dotato di led di stato, isolatore di corto circuito. Certificato secondo EN54 parti 17 e 18. | cad | 52.4975
PR.P65.002.073 |  |  | Modulo a 2 ingressi e 1 uscita per sistemi analogici indirizzati, dotato di led di stato, isolatore di corto circuito. Certificato secondo EN54 parti 17 e 18. | cad | 86.6525
PR.P65.002.074 |  |  | Modulo d'isolamento per sistemi analogici indirizzati. Certificato secondo EN54 parte 17. | cad | 58.8225
PR.P65.002.075 |  |  | Modulo d’uscita a 2 contatti NO+NC per sistemi analogici indirizzati, dotato di led di stato. | cad | 83.49
PR.P65.002.076 |  |  | Modulo d’uscita con relè a doppio contatto per sistemi analogici indirizzati, dotato di led di stato e isolatore di corto circuito. | cad | 112.585
PR.P65.002.077 |  |  | Modulo a 10 uscite relè per sistemi analogici indirizzati, con contatti in scambio liberi da potenziale e led di stato. | cad | 401.005
PR.P65.002.078 |  |  | Modulo a 5 ingressi e 5 uscite per sistemi analogici indirizzati, con contatti in scambio liberi da potenziale. | cad | 347.875
PR.P65.002.080 |  |  | Sirena elettronica indirizzata, dotata di isolatore di corto circuito, certificata secondo EN54 parti 3 e 17 | cad | 79.695
PR.P65.002.081 |  |  | Sirena elettronica indirizzata, dotata di lampeggiante e isolatore di corto circuito, certificata secondo EN54 parti 3 e 17 | cad | 122.705
PR.P65.003.001 |  | Sistemi Antincendio di tipo digitale indirizzato | Centrale a microprocessore ad 1 linea loop, con display, registro storico eventi, uscite relè sirena-allarme-guasto.mancanza rete, possibilità esclusione singola zona, certificata secondo EN54 parte 2 e 4. | cad | 1419.9941
PR.P65.003.002 |  |  | Centrale a microprocessore a 2 linee loop espandibile a 4, con display, registro storico eventi, uscite relè sirena-allarme-guasto.mancanza rete, possibilità esclusione singola zona, certificata secondo EN54 parte 2 e 4. | cad | 1902.6106
PR.P65.003.003 |  |  | Centrale a microprocessore a 4 linee loop espandibile a 8, con display, registro storico eventi, uscite relè sirena-allarme-guasto.mancanza rete, possibilità esclusione singola zona, certificata secondo EN54 parte 2 e 4. | cad | 3062.7358
PR.P65.003.004 |  |  | Centrale a microprocessore a 8 linee loop espandibile a 16, con display, registro storico eventi, uscite relè sirena-allarme-guasto.mancanza rete, possibilità esclusione singola zona, certificata secondo EN54 parte 2 e 4. | cad | 4640.507
PR.P65.003.010 |  |  | Modulo di espansione ad 1 loop | cad | 232.0263
PR.P65.003.020 |  |  | Pannello remoto ripetitore per il controllo attivo e costante di ogni evento, con display alfanumerico e led di stato. | cad | 972.2853
PR.P65.003.030 |  |  | Modulo 1 ingresso e 1 uscita programmabile, certificato secondo EN54 parte 17 e parte 18, | cad | 70.1632
PR.P65.003.031 |  |  | Modulo 4 ingressi e 4 uscite programmabili, certificato secondo EN54 parte 17 e parte 18, | cad | 232.0263
PR.P65.003.035 |  |  | Interfaccia RS232/485. | cad | 180.4206
PR.P65.003.036 |  |  | Interfaccia LAN/TCP/IP | cad | 189.0163
PR.P65.003.037 |  |  | Interfaccia stampante | cad | 189.0859
PR.P65.003.038 |  |  | Interfaccia modem per GSM | cad | 897.2898
PR.P65.003.039 |  |  | Interfaccia modem per PSTN | cad | 267.2945
PR.P65.003.040 |  |  | Pulsante a riarmo manuale, completo di circuito di autoapprendimento e isolatore di cortocircuito, certificato secondo EN54 parte 11 e parte 17. | cad | 45.2807
PR.P65.003.041 |  |  | Pulsante arottura vetro, completo di circuito di autoapprendimento e isolatore di cortocircuito, certificato secondo EN54 parte 11 e parte 17. | cad | 45.2807
PR.P65.003.050 |  |  | Rivelatore di fumo foto-ottico a basso profilo, completo di circuito di autoapprendimento, isolatore di cortocircuito e led di stato. Certificato secondo EN54 parte 7 e 17. | cad | 60.6504
PR.P65.003.051 |  |  | Rivelatore termico a basso profilo, completo di circuito di autoapprendimento, isolatore di cortocircuito e led di stato. Certificato secondo EN54 parte 5 e 17. | cad | 67.7471
PR.P65.003.052 |  |  | Rivelatore termovelocimetrico a basso profilo, completo di circuito di autoapprendimento, isolatore di cortocircuito e led di stato. Certificato secondo EN54 parte 5 e 17. | cad | 65.1412
PR.P65.003.053 |  |  | Rivelatore combinato a doppia tecnologia ottico-termico a basso profilo, completo di circuito di autoapprendimento, isolatore di cortocircuito e led di stato. Certificato secondo EN54 parte 5, 7, 17. | cad | 83.528
PR.P65.004.001 |  | Dispositivi comuni per impianti rivelazione incendi | Targa ottico acustica monofacciale IP4x | cad | 63.0792
PR.P65.004.002 |  |  | Targa ottico acustica bifacciale IP4x | cad | 139.3271
PR.P65.004.003 |  |  | Staffa per targa ottico acustica bifacciale | cad | 29.1203
PR.P65.004.004 |  |  | Targa ottico acustica monofacciale autoalimentata a 230V | cad | 153.356
PR.P65.004.005 |  |  | Targa ottico acustica monofacciale autoalimentata a 24V | cad | 126.5
PR.P65.004.006 |  |  | Targa ottico acustica monofacciale con sintesi vocale | cad | 140.415
PR.P65.004.007 |  |  | Targa ottico acustica monofacciale IP54 | cad | 160.4083
PR.P65.004.010 |  |  | Ripetitore ottico di allarme con segnalazione luminosa a led | cad | 7.9062
PR.P65.004.020 |  |  | Campana per sistemi allarme antincendio, grado di protezione IP4x | cad | 27.83
PR.P65.004.021 |  |  | Sirena elettronica per sistemi allarme antincendio, grado di protezione IP54 | cad | 31.625
PR.P65.004.022 |  |  | Sirena interna supplementare | cad | 26.7358
PR.P65.004.023 |  |  | Sirena autoalimentata da esterno, certificata EN54 parte 3 | cad | 143.9254
PR.P65.004.030 |  |  | Elettromagnete con pulsante di sblocco. Alimentazione 24 Vdc | cad | 42.504
PR.P65.004.040 |  |  | Alimentatore con tensione di uscita a 27.6 V in versione switching e corrente 2,5A, led segnalazione stato, certificato secondo EN 54-4 | cad | 379.9934
PR.P65.004.041 |  |  | Alimentatore con tensione di uscita a 27.6 V in versione switching e corrente 5A, led segnalazione stato, certificato secondo EN 54-4 | cad | 285.131
PR.P65.004.050 |  |  | Batteria ermetica ricaricabile 12 V 7,2 Ah | cad | 24.6675
PR.P65.004.051 |  |  | Batteria ermetica ricaricabile 12 V 2,2 Ah | cad | 14.927
PR.P65.004.052 |  |  | Batteria ermetica ricaricabile 12 V 18 Ah | cad | 66.0962
PR.P65.004.053 |  |  | Batteria ermetica ricaricabile 12 V 26 Ah | cad | 87.7278
PR.P65.004.054 |  |  | Batteria ermetica ricaricabile 12 V 12 Ah | cad | 41.3655
PR.P65.004.060 |  |  | Base universale standard per sistemi convenzionali e digitali | cad | 2.7197
PR.P65.004.061 |  |  | Base universale standard con ripetizione di allarme per sistemi convenzionali e digitali | cad | 11.0434
PR.P65.004.062 |  |  | Base universale standard con uscita a relè per sistemi convenzionali e digitali | cad | 12.6184
PR.P65.004.070 |  |  | Rivelatore lineare a raggi infrarossi con portata fino a 200 mt. costituito da unità trasmittente, unità ricevente e modulo di interfaccia /controllore, avente grado di protezione minimo IP44, certificato secondo EN54 parte 12. | cad | 664.163
PR.P65.005.001 |  | Cavo BUS per applicazioni in sistemi fissi automatici di rivelazione e di segnalazione allarme incendio resistenti al fuoco, non propaganti la fiamma, senza alogeni, con tensione nominale 100/100 V, con conduttori flessibili classe 5 isolati in protezione minerale vetro mica e XLPE a bassa capacità di colore nero e rosso e guaina in LSZH di colorazione rosso. Rispondente alle norme CEI 20-37, CEI 20-22/III, CEI EN 50200 PH30, CEI 20-105 V1, CEI EN 60228, CEI EN 50363-0, CEI 20-34, CEI 20-50, CEI EN 50395, CEI EN 50396, CEI EN 62230, CEI EN 50267-2-1, CEI EN 50267-2-2, CEI EN 61034-2 e conforme ai requisiti previsti dal Regolamento Prodotti da Costruzione (CPR UE 305/11). | Cavo schermato 2 x 0.50 mmq. | m | 0.89258
PR.P65.005.002 |  |  | Cavo schermato 2 x 0.75 mmq. | m | 1.0057
PR.P65.005.003 |  |  | Cavo schermato 2 x 1.00 mmq. | m | 1.1954
PR.P65.005.004 |  |  | Cavo schermato 2 x 1.50 mmq. | m | 1.4095
PR.P65.005.005 |  |  | Cavo schermato 2 x 2.50 mmq. | m | 1.9187
PR.P65.005.006 |  |  | Cavo schermato 4 x 0.50 mmq. | m | 1.4057
PR.P65.005.007 |  |  | Cavo schermato 4 x 0.75 mmq. | m | 1.6561
PR.P65.005.008 |  |  | Cavo schermato 4 x 1.00 mmq. | m | 1.9704
PR.P65.005.009 |  |  | Cavo schermato 4 x 1.50 mmq. | m | 2.3688
PR.P65.005.010 |  |  | Cavo schermato 4 x 2.50 mmq. | m | 3.3707
PR.P65.005.020 |  |  | Cavo non schermato 2 x 0.50 mmq. | m | 0.86602
PR.P65.005.021 |  |  | Cavo non schermato 2 x 0.75 mmq. | m | 0.95406
PR.P65.005.022 |  |  | Cavo non schermato 2 x 1.00 mmq. | m | 1.1393
PR.P65.005.023 |  |  | Cavo non schermato 2 x 1.50 mmq. | m | 1.3389
PR.P65.005.024 |  |  | Cavo non schermato 2 x 2.50 mmq. | m | 1.8611
PR.P65.005.025 |  |  | Cavo non schermato 4 x 0.50 mmq. | m | 1.3495
PR.P65.005.026 |  |  | Cavo non schermato 4 x 0.75 mmq. | m | 1.5969
PR.P65.005.027 |  |  | Cavo non schermato 4 x 1.00 mmq. | m | 1.9112
PR.P65.005.028 |  |  | Cavo non schermato 4 x 1.50 mmq. | m | 2.3066
PR.P65.005.029 |  |  | Cavo non schermato 4 x 2.50 mmq. | m | 3.3077
PR.P66.010.001 | APPARECCHIATURE PER IMPIANTI DI AUTOMAZIONE | Attuatore elettromeccanico per cancelli a battente 230V-50Hz-IP44/67 | tipo residenziale in esterno IP44, l max anta 1,8 m, 15 cicli/ora | cad | 252.8988
PR.P66.010.002 |  |  | tipo residenziale in esterno IP44, l max anta 1,8 m, 30 cicli/ora | cad | 316.6548
PR.P66.010.005 |  |  | tipo residenziale interrato IP67, l max anta 3,5 m / 500 Kg, 20 cicli/ora | cad | 451.605
PR.P66.011.002 |  | Componenti ad accessori vari per impianti automazione, cancelli e similari | trasmittente 2 canali codice fisso 433 / 868 MHz | cad | 23.3772
PR.P66.011.011 |  |  | ricevente 1 canale codice fisso 433/868 MHz | cad | 49.4109
PR.P66.011.021 |  |  | scheda elettronica 230 - 50 Hz max 800 W per max 2 attuatori, varie programmazioni | cad | 197.6436
PR.P66.011.025 |  |  | contenitore termoplastico I855 per schede elettroniche | cad | 20.8219
PR.P66.011.027 |  |  | antenna per ricevente 433/868 MHz con cavo 5 m | cad | 34.0032
PR.P66.011.030 |  |  | lampeggiatore IP55 - 230v 50 W | cad | 35.0658
PR.P66.011.033 |  |  | coppia di fotocellule da parete autoallineate IP54- portata 20 m - 24vdc/ac | cad | 59.5056
PR.P66.011.034 |  |  | coppia di fotocellule da incasso/colonnetta IP44-portata 30m - 24 Vdc | cad | 82.8828
PR.P66.011.036 |  |  | coppia di colonnette, bassa in alluminio | cad | 44.0979
PR.P66.011.042 |  |  | pulsante a chiave, incasso colonnetta, un micro interruttore scambio | cad | 49.4109
PR.P66.011.054 |  |  | cassetta portante 500 kg con coperchio inox e sistema di sblocco per attuatori elettrom. interrati | cad | 153.8114
PR.P66.011.063 |  |  | encoder per sicurezza antischiacciamento | cad | 58.443
06 | IMPIANTI TECNOLOGICI: i prezzi sono relativi ai cantieri tipo presenti nella tipologia a cui appartiene il lavoro svolto.
06.I05.002.001 | IMPIANTI ELETTRICI: eseguiti a regola d'arte e conforme al DM 37/08 e alla norma CEI 64-8 , compreso la fornitura dei materiali, il trasporto in cantiere, montaggio e posa in opera, l'appuntatura di tubazioni e scatole negli impianti incassati, la documentazione relativa ai piani di sicurezza e la documentazione associata alle dichiarazioni di conformità, oneri per ponteggi mobili o provvisori con hmax 2 m. Non sono compresi gli oneri relativi a opere murarie quali tracce, sfondi, basamenti, ripresa d'intonaci, ecc., ed oneri di progettazione. | Punti luce e prese da incasso realizzati con conduttori unipolari di rame rosso ricotto isolato in PVC di qualità S17, conformi al Regolamento Prodotti da Costruzione CPR (UE) n.305/11, classe di reazione al fuoco: Cca-s3,d1,a3., comprensivi di: organo/i di comando e prese di tipo civile serie standard in contenitore da incasso con placca in materiale termoplastico, completi di collegamenti elettrici delle apparecchiature con conduttore di protezione sezione parifase, accessori vari di montaggio e fissaggio per ambienti fino a 20 mq. E' compreso nel prezzo l'incidenza percentuale per raccordi, sfridi, dei pezzi speciali e materiale di consumo. | punto luce a semplice interruzione | cad | 34.1358
06.I05.002.002 |  |  | punto luce ad interruzione bipolare | cad | 37.9119
06.I05.002.003 |  |  | punto luce deviato | cad | 61.8486
06.I05.002.004 |  |  | punto luce intermedio in aggiunta al punto luce deviato | cad | 70.6398
06.I05.002.011 |  |  | punto presa 2P+T 10A-250V | cad | 31.8836
06.I05.002.012 |  |  | punto presa 2P+T 10/16A-250V alimentazione unica tipo UNEL bivalente | cad | 38.9758
06.I05.002.013 |  |  | punto presa 2P+T 10/16A-250V bivalente | cad | 40.3454
06.I05.002.014 |  |  | punto presa interbloccato 2P+T 10A-250V +M.T. 1P+Na-250V | cad | 106.0058
06.I05.002.020 |  |  | punto presa per rasoio con trasformatore di sicurezza | cad | 104.0499
06.I05.002.021 |  |  | preparazione punto presa telefonica con tubo diametro 25 mm | cad | 22.2277
06.I05.002.023 |  |  | punto presa tv coassiale diretto (escluse antenne), compreso ia quota parte di cavo coassiale schermato per uso interno con conduttore in rame Ø 0.8 mm. Impedenza 75 ± 3Ω e guaina esterna in pvc bianco. | cad | 39.5307
06.I05.003.002 |  | Quadri elettrici. | in prossimità del punto di consegna dell'energia da parte dell'ente distributore, costituito da centralino termoplastico da esterno a doppio isolamento IP40, contenente n. 1 interruttore automatico magnetotermico differenziale bipolare max 32A - id=1A tipo selettivo, Icn=6kA, completo di accessori vari di cablaggio, montaggio e fissaggio | cad | 261.2638
06.I05.003.005 |  |  | apparecchiature: n. 1 interruttore automatico magnetotermico differenziale 1P+N x 32A, n.2 interruttori automatici magnetotermici 1P+N10/16A, Icn= 4,5 kA, completo di accessori vari di cablaggio, montaggio e fissaggio, per locali con prestazioni di livello 1 e non oltre 50 mq. | cad | 155.6858
06.I05.003.030 |  |  | Centralino in contenitore termoplastico da incasso con porta reversibile con chiusura a scatto, completo di barra DIN per il montaggio di apparecchiature modulari, completo di morsettiere componibili, accessori vari di cablaggio, montaggio, fissaggio e compreso certificazioni come previsto da CEI EN 61439-1: capacità 8 moduli IP4X | cad | 18.1778
06.I05.003.031 |  |  | Centralino in contenitore termoplastico da incasso con porta reversibile con chiusura a scatto, completo di barra DIN per il montaggio di apparecchiature modulari, completo di morsettiere componibili, accessori vari di cablaggio, montaggio, fissaggio e compreso certificazioni come previsto da CEI EN 61439-1: capacità 12 moduli IP4X | cad | 27.9853
06.I05.003.032 |  |  | Centralino in contenitore termoplastico da incasso con porta reversibile con chiusura a scatto, completo di barra DIN per il montaggio di apparecchiature modulari, completo di morsettiere componibili, accessori vari di cablaggio, montaggio, fissaggio e compreso certificazioni come previsto da CEI EN 61439-1: capacità 24 moduli IP4X | cad | 45.1541
06.I05.003.033 |  |  | Centralino in contenitore termoplastico da incasso con porta reversibile con chiusura a scatto, completo di barra DIN per il montaggio di apparecchiature modulari, completo di morsettiere componibili, accessori vari di cablaggio, montaggio, fissaggio e compreso certificazioni come previsto da CEI EN 61439-1: capacità 36 moduli IP4X | cad | 59.4873
06.I05.003.034 |  |  | Centralino in contenitore termoplastico da esterno con porta reversibile con chiusura a scatto, completo di barra DIN per il montaggio di apparecchiature modulari, completo di morsettiere componibili, accessori vari di cablaggio, montaggio, fissaggio e compreso certificazioni come previsto da CEI EN 61439-1: capacità 12 moduli IP4X | cad | 36.2664
06.I05.003.035 |  |  | Centralino in contenitore termoplastico da esterno con porta reversibile con chiusura a scatto, completo di barra DIN per il montaggio di apparecchiature modulari, completo di morsettiere componibili, accessori vari di cablaggio, montaggio, fissaggio e compreso certificazioni come previsto da CEI EN 61439-1: capacità 24 moduli IP4X | cad | 51.6574
06.I05.003.036 |  |  | Centralino in contenitore termoplastico da esterno con porta reversibile con chiusura a scatto, completo di barra DIN per il montaggio di apparecchiature modulari, completo di morsettiere componibili, accessori vari di cablaggio, montaggio, fissaggio e compreso certificazioni come previsto da CEI EN 61439-1: capacità 36 moduli IP4X | cad | 80.4095
06.I05.003.037 |  |  | Centralino in contenitore termoplastico da esterno con porta reversibile con chiusura a scatto, completo di barra DIN per il montaggio di apparecchiature modulari, completo di morsettiere componibili, accessori vari di cablaggio, montaggio, fissaggio e compreso certificazioni come previsto da CEI EN 61439-1: capacità 54 moduli IP4X | cad | 113.1216
06.I05.003.038 |  |  | Centralino in contenitore termoplastico da esterno con porta reversibile con chiusura a scatto, completo di barra DIN per il montaggio di apparecchiature modulari, completo di morsettiere componibili, accessori vari di cablaggio, montaggio, fissaggio e compreso certificazioni come previsto da CEI EN 61439-1: capacità 12 moduli IP55 | cad | 53.5956
06.I05.003.039 |  |  | Centralino in contenitore termoplastico da esterno con porta reversibile con chiusura a scatto, completo di barra DIN per il montaggio di apparecchiature modulari, completo di morsettiere componibili, accessori vari di cablaggio, montaggio, fissaggio e compreso certificazioni come previsto da CEI EN 61439-1: capacità 24 moduli IP55 | cad | 82.526
06.I05.003.040 |  |  | Centralino in contenitore termoplastico da esterno con porta reversibile con chiusura a scatto, completo di barra DIN per il montaggio di apparecchiature modulari, completo di morsettiere componibili, accessori vari di cablaggio, montaggio, fissaggio e compreso certificazioni come previsto da CEI EN 61439-1: capacità 36 moduli IP55 | cad | 115.4931
06.I05.003.041 |  |  | Centralino in contenitore termoplastico da esterno con porta reversibile con chiusura a scatto, completo di barra DIN per il montaggio di apparecchiature modulari, completo di morsettiere componibili, accessori vari di cablaggio, montaggio, fissaggio e compreso certificazioni come previsto da CEI EN 61439-1: capacità 54 moduli IP55 | cad | 150.5807
06.I05.003.042 |  |  | Carpenteria in materiale termoplastico modulare in esecuzione da esterno , completa di portella frontale in con chiusura a chiave, pannelli interni, eventuali sbarre di distribuzione, morsettiere componibili, accessori vari di cablaggio, montaggio, fissaggio e compreso certificazioni come previsto da CEI EN 61439-1: dimensioni indicative 600x400x200 mm IP 65, 72 moduli sbarre max 100A - 10kA | cad | 355.6006
06.I05.003.043 |  |  | Carpenteria in materiale termoplastico modulare in esecuzione da esterno , completa di portella frontale in con chiusura a chiave, pannelli interni, eventuali sbarre di distribuzione, morsettiere componibili, accessori vari di cablaggio, montaggio, fissaggio e compreso certificazioni come previsto da CEI EN 61439-1: dimensioni indicative 600x 500 x200 mm IP65 sbarre max 100A - 10kA. CARPENTERIA IN MATERIALE TERMOPLASTICO da esterno : dimensioni indicative 600x 500 x200 mm IP 65, 96 moduli sbarre max 100A - 10kA | cad | 434.4107
06.I05.003.044 |  |  | Carpenteria in materiale termoplastico modulare in esecuzione da esterno , completa di portella frontale in con chiusura a chiave, pannelli interni, eventuali sbarre di distribuzione, morsettiere componibili, accessori vari di cablaggio, montaggio, fissaggio e compreso certificazioni come previsto da CEI EN 61439-1: dimensioni indicative 800x500x300 mm IP65 sbarre max 100A - 10kA. CARPENTERIA IN MATERIALE TERMOPLASTICO da esterno : dimensioni indicative 800x500x300 mm IP65, 120 moduli sbarre max 100A - 10kA | cad | 569.1503
06.I05.003.045 |  |  | Carpenteria in materiale termoplastico modulare in esecuzione da esterno , completa di portella frontale in con chiusura a chiave, pannelli interni, eventuali sbarre di distribuzione, morsettiere componibili, accessori vari di cablaggio, montaggio, fissaggio e compreso certificazioni come previsto da CEI EN 61439-1: dimensioni indicative 1000x800x330 mm IP65 sbarre max 100A - 10kA. CARPENTERIA IN MATERIALE TERMOPLASTICO da esterno : dimensioni indicative 1000x800x330 mm IP65, 216 moduli sbarre max 100A - 10kA | cad | 1013.905
06.I05.003.046 |  |  | Carpenteria metallica modulare in esecuzione da incasso, completa di portella frontale in cristallo temperato con chiusura a chiave, pannelli interni, eventuali sbarre di distribuzione, morsettiere componibili, accessori vari di cablaggio, montaggio, fissaggio e compreso certificazioni come previsto da CEI EN 61439-1: dimensioni indicative 600x400x200 mm IP4X sbarre max 100A - 10kA | cad | 407.9323
06.I05.003.047 |  |  | Carpenteria metallica modulare in esecuzione da incasso, completa di portella frontale in cristallo temperato con chiusura a chiave, pannelli interni, eventuali sbarre di distribuzione, morsettiere componibili, accessori vari di cablaggio, montaggio, fissaggio e compreso certificazioni come previsto da CEI EN 61439-1: dimensioni indicative 800x600x200 mm IP4X sbarre max 100A - 10kA | cad | 615.3191
06.I05.003.048 |  |  | Carpenteria metallica modulare in esecuzione da incasso, completa di portella frontale in cristallo temperato con chiusura a chiave, pannelli interni, eventuali sbarre di distribuzione, morsettiere componibili, accessori vari di cablaggio, montaggio, fissaggio e compreso certificazioni come previsto da CEI EN 61439-1: dimensioni indicative 1200x600x200 mm IP4X sbarre max 100A - 10kA | cad | 828.8467
06.I05.003.049 |  |  | Carpenteria metallica modulare in esecuzione da parete, completa di portella frontale in cristallo temperato con chiusura a chiave, pannelli interni, eventuali sbarre di distribuzione, morsettiere componibili, accessori vari di cablaggio, montaggio, fissaggio e compreso certificazioni come previsto da CEI EN 61439-1: dimensioni indicative 600x400x200 mm IP4X sbarre max 100A - 10kA | cad | 526.0143
06.I05.003.050 |  |  | Carpenteria metallica modulare in esecuzione da parete, completa di portella frontale in cristallo temperato con chiusura a chiave, pannelli interni, eventuali sbarre di distribuzione, morsettiere componibili, accessori vari di cablaggio, montaggio, fissaggio e compreso certificazioni come previsto da CEI EN 61439-1: dimensioni indicative 800x600x200 mm IP4X sbarre max 100A - 10kA | cad | 587.1834
06.I05.003.051 |  |  | Carpenteria metallica modulare in esecuzione da parete, completa di portella frontale in cristallo temperato con chiusura a chiave, pannelli interni, eventuali sbarre di distribuzione, morsettiere componibili, accessori vari di cablaggio, montaggio, fissaggio e compreso certificazioni come previsto da CEI EN 61439-1: dimensioni indicative 1200x600x200 mm IP4X sbarre max 100A - 10kA | cad | 737.8931
06.I05.003.052 |  |  | Carpenteria metallica modulare in esecuzione a pavimento, completa di portella frontale in cristallo temperato con chiusura a chiave, pannelli interni in lamiera d'acciaio, sbarre di distribuzione in rame, morsettiere componibili, accessori vari di cablaggio, montaggio, fissaggio e compreso certificazioni come previsto da CEI EN 61439-1: dimensioni indicative 900 ( 600+300 ) x 400x2100 IP4X con sbarre max 250A - 10kA | cad | 3827.8786
06.I05.003.053 |  |  | Carpenteria metallica modulare in esecuzione a pavimento, completa di portella frontale in cristallo temperato con chiusura a chiave, pannelli interni in lamiera d'acciaio, sbarre di distribuzione in rame, morsettiere componibili, accessori vari di cablaggio, montaggio, fissaggio e compreso certificazioni come previsto da CEI EN 61439-1: dimensioni indicative 1100 ( 800+300 ) x 400 x 2100 IP4X con sbarre max 250A - 10kA | cad | 4284.2863
06.I05.003.054 |  |  | Carpenteria metallica modulare in esecuzione a pavimento, completa di portella frontale in cristallo temperato con chiusura a chiave, pannelli interni in lamiera d'acciaio, sbarre di distribuzione in rame, morsettiere componibili, accessori vari di cablaggio, montaggio, fissaggio e compreso certificazioni come previsto da CEI EN 61439-1: dimensioni indicative 900 ( 600+300 ) x 400x2100 IP55 con sbarre max 250A - 10kA | cad | 4225.9083
06.I05.003.055 |  |  | Carpenteria metallica modulare in esecuzione a pavimento, completa di portella frontale in cristallo temperato con chiusura a chiave, pannelli interni in lamiera d'acciaio, sbarre di distribuzione in rame, morsettiere componibili, accessori vari di cablaggio, montaggio, fissaggio e compreso certificazioni come previsto da CEI EN 61439-1: dimensioni indicative 1100 ( 800+300 ) x 400 x 2100 IP4X con sbarre max 250A - 10kA | cad | 4636.9979
06.I05.003.070 |  |  | Armadio Stradale multifunzione in SMC dimensioni indicative LxHxP 650x1600x350 completo di zoccolo, kit fissaggio per apparecchiature modulari, morsettiere componibili, accessori vari di cablaggio, montaggio, fissaggio e compreso certificazioni come previsto da CEI EN 61439-1. Sono compresi inoltre il diaframma di giunzione per accoppiamento e il telaio per il fissaggio a pavimento. | cad | 892.0148
06.I05.003.071 |  |  | Armadio Stradale multifunzione in SMC dimensioni indicative LxHxP 850x1900x450 completo di zoccolo, kit fissaggio per apparecchiature modulari, morsettiere componibili, accessori vari di cablaggio, montaggio, fissaggio e compreso certificazioni come previsto da CEI EN 61439-1. Sono compresi inoltre il diaframma di giunzione per accoppiamento e il telaio per il fissaggio a pavimento. | cad | 1816.4388
06.I05.004.001 |  | Impianto citofonico/videocitofonico con portiere elettrico comprendente: tubazioni derivate in tubo P.V.C. flex a I.M.Q. di tipo pesante indipendenti da qualsiasi altro impianto, quota parte scatole di derivazione, conduttori derivati del tipo per applicazioni citofoniche e videocitofoniche, collegamenti elettrici, citofoni o videocitofoni con monitor da parete con suoneria incorporata e 2 tasti di servizio, pulsantiera con solo gruppo fonico oppure completa di telecamera CCD in alluminio anodizzato con custodia antipioggia, alimentatore con autoprotezione su ingresso ed uscita contro le sovracorrenti, gruppo fonico amplificato con microfono ad altoparlante, collegamento all'elettroserratura per porta o cancello, completo di accessori vari di montaggio e fissaggio e quant'altro necessario a rendere l' opera finita e funzionante. E' compresa nel prezzo l'incidenza percentuale per raccordi, sfridi, dei pezzi speciali, e materiale di consumo. | impianto citofonico con pulsantiera a 8 posti ed 8 derivati interno | cad | 1182.5618
06.I05.004.002 |  |  | impianto citofonico con pulsantiera ad 1 posto ed 1 derivato interno | cad | 487.1039
06.I05.004.003 |  |  | impianto videocitofonico con pulsantiera a 4 posti e 4 derivati interni | cad | 1733.954
06.I05.006.001 |  | Colonne montanti in derivazione dal quadro contatori fino al quadro di appartamento con conduttori di tipo N07V-K posati entro tubazione, dedicata per ogni appartamento, di P.V.C. Flex a IMQ di tipo pesante di opportune dimensioni. E'compreso nel prezzo l'incidenza percentuale per sfridi, accessori di montaggio, fissaggio ed allacciamento agli estremi, pezzi speciali, e ogni materiale di consumo. | con cavo sezione 2 (1X2,5 mmq) | m | 5.0554
06.I05.006.002 |  |  | con cavo sezione 2 (1X4 mmq) | m | 5.8424
06.I05.006.003 |  |  | con cavo sezione 2 (1X6 mmq) | m | 6.9591
06.I05.007.001 |  | Colonna montante impianto di terra: colonna montante in derivazione dal collettore impianto di terra fino alla barra collettrice del quadro appartamento, con conduttore tipo NO7V-K colore giallo-verde posato entro tubazione in PVC flex a IMQ separato dagli altri impianti. E'compreso nel prezzo l'incidenza percentuale per raccordi, collegamenti, sfridi, pezzi speciali e materiale di consumo. | con cavo NO7V-K sez.6 mmq G.V. | m | 3.5124
06.I05.007.002 |  |  | con cavo NO7V-K sez.16 mmq G.V. | m | 5.7583
06.I05.008.001 |  | Dispersore a picchetto in acciaio zincato a fuoco CEI 7-6 posato entro pozzetto in cemento, compreso accessori vari impiantistici di montaggio e fissaggio. | a croce dim. 50x50x5, L= 1,5 m | cad | 38.6222
06.I05.009.001 |  | Collegamenti equipotenziali delle masse estranee presenti all' interno dei locali, quali tubazioni metalliche di adduzione e scarico, infissi metallici, ecc. E'compreso nel prezzo l'incidenza percentuale per sfridi, accessori di montaggio, fissaggio, pezzi speciali, e ogni materiale di consumo. | con cavo NO7V-K sez. 2,5/6 mmq per appartamento fino a 75 mq | a corpo | 93.7201
06.I05.009.002 |  |  | con cavo NO7V-K sez. 2,5/6 mmq per appartamento fino a 100 mq | a corpo | 115.7762
06.I05.009.003 |  |  | con cavo NO7V-K sez. 2,5/6 mmq per appartamento fino a 150 mq | a corpo | 135.0828
06.I05.009.010 |  |  | Punto di allaccio per singolo collegamento equipotenziale realizzato con corda in rame tipo N07G9-k di sezione minima pari a mmq 6 da porre in opera all'interno di tubazione in vista o sottotraccia, per collegamenti alla rete generale di terra delle masse metalliche o delle tubazioni idriche, etc., al nodo o fra le masse stesse, fornito e posto in opera. Per ogni collegamento escluse le opere murarie. | cad | 12.1205
06.I05.009.011 |  |  | Nodo equipotenziale costituito da barretta in rame forata o da sistema analogo, contenuta in apposita cassetta di derivazione, connessa alla rete generale di terra con cavo di sezione adeguata. Sono compresi: le targhette identificatrici da apporre nei terminali dei cavi; i collegamenti e la connessione alla rete generale di terra. E' compreso ogni onere ed accessorio atto a rendere l'installazione finita e conforme alla regola dell'arte. Sono escluse le opere murarie. | cad | 65.0675
06.I05.009.101 |  |  | con cavo FS17 sez. 2,5/6 mmq per appartamento fino a 75 mq | a corpo | 96.0101
06.I05.009.102 |  |  | con cavo FS17 sez. 2,5/6 mmq per appartamento fino a 100 mq | a corpo | 118.8296
06.I05.009.103 |  |  | con cavo FS17 sez. 2,5/6 mmq per appartamento fino a 150 mq | a corpo | 138.8996
06.I05.009.110 |  |  | Punto di allaccio per singolo collegamento equipotenziale realizzato con corda in rame tipo FG17 di sezione minima pari a mmq 6 da porre in opera all'interno di tubazione in vista o sottotraccia, per collegamenti alla rete generale di terra delle masse metalliche o delle tubazioni idriche, etc., al nodo o fra le masse stesse, fornito e posto in opera. Per ogni collegamento escluse le opere murarie. | cad | 15.7895
06.I05.010.001 |  | Cavo unipolare o multipolare flessibile di rame rosso ricotto, isolato in gomma EPR di qualità G7 e guaina in PVC di qualità Rz, non propagante l'incendio e a ridotta emissione di gas corrosivi, rispondente alle norme CEI 20-22/2, CEI EN 60332-1-2, CEI EN 50267-2-1, marchio IMQ, sigla di designazione FG7(O)R, da valere anche per opere di urbanizzazione. E'compreso nel prezzo l'incidenza percentuale per sfridi, accessori di montaggio, fissaggio, pezzi speciali, e ogni materiale di consumo. | 1 x 25 mmq | m | 5.2326
06.I05.010.002 |  |  | 2 x 2,5 mmq | m | 2.0886
06.I05.010.003 |  |  | 2 x 6 mmq | m | 3.4758
06.I05.010.007 |  |  | 1 x 6 mmq. | m | 2.2872
06.I05.010.008 |  |  | 1 x 10 mmq. | m | 3.0396
06.I05.010.009 |  |  | 1 x 16 mmq. | m | 4.0028
06.I05.010.010 |  |  | 1 x 35 mmq. | m | 6.5774
06.I05.010.011 |  |  | 1 x 50 mmq. | m | 8.5106
06.I05.010.012 |  |  | 1 x 70 mmq. | m | 11.1371
06.I05.010.013 |  |  | 1 x 95 mmq. | m | 13.8234
06.I05.010.014 |  |  | 1 x 120 mmq. | m | 16.6445
06.I05.010.015 |  |  | 1 x 150 mmq. | m | 20.161
06.I05.010.016 |  |  | 1 x 185 mmq. | m | 24.3077
06.I05.010.017 |  |  | 1 x 240 mmq. | m | 30.3545
06.I05.010.020 |  |  | 2 x 1,5 mmq. | m | 1.3578
06.I05.010.021 |  |  | 2 x 4 mmq. | m | 2.7381
06.I05.010.024 |  |  | 2 x 10 mmq. | m | 4.8822
06.I05.010.029 |  |  | 3 x 1.5 mmq. | m | 1.7124
06.I05.010.030 |  |  | 3 x 2.5 mmq. | m | 2.2024
06.I05.010.031 |  |  | 3 x 4 mmq. | m | 2.8572
06.I05.010.032 |  |  | 3 x 6 mmq. | m | 4.4789
06.I05.010.033 |  |  | 3 x 10 mmq. | m | 6.3713
06.I05.010.034 |  |  | 3 x 16 mmq. | m | 8.9675
06.I05.010.041 |  |  | 4 x 1.5 mmq. | m | 2.0816
06.I05.010.042 |  |  | 4 x 2.5 mmq. | m | 2.654
06.I05.010.043 |  |  | 4 x 4 mmq. | m | 4.2796
06.I05.010.044 |  |  | 4 x 6 mmq. | m | 5.471
06.I05.010.045 |  |  | 4 x 10 mmq. | m | 7.9412
06.I05.010.046 |  |  | 4 x 16 mmq. | m | 11.1312
06.I05.010.047 |  |  | 4 x 25 mmq. | m | 16.2728
06.I05.010.053 |  |  | 5 G 1.5 mmq. | m | 2.4653
06.I05.010.054 |  |  | 5 G 2.5 mmq. | m | 3.1871
06.I05.010.055 |  |  | 5 G 4 mmq. | m | 5.0134
06.I05.010.056 |  |  | 5 G 6 mmq. | m | 6.4558
06.I05.010.057 |  |  | 5 G 10 mmq. | m | 9.2832
06.I05.010.058 |  |  | 5 G 16 mmq. | m | 13.3004
06.I05.010.059 |  |  | 5 G 25 mmq | m | 19.7281
06.I05.011.001 |  | Cavo unipolare o multipolare flessibile di rame rosso ricotto , isolato in gomma HEPR di qualità G7 e guaina termoplastica di qualità M1, non propagante l'incendio, senza alogeni LSOH, e a bassissima emissione di fumi e gas corrosivi, rispondente alle norme CEI 20-22 III, CEI EN 60332-1-2, CEI EN 50267-2-1, CEI EN 61034-2, CEI 20-37/4-0, marchio IMQ, sigla di designazione FG7(O)M1, da valere anche per opere di urbanizzazione. E'compreso nel prezzo l'incidenza percentuale per sfridi, accessori di montaggio, fissaggio ed allacciamento agli estremi, pezzi speciali, e ogni materiale di consumo. | 1 x 35 mmq | m | 6.7991
06.I05.011.002 |  |  | 1 x 70 mmq | m | 11.514
06.I05.011.003 |  |  | 2 x 1,5 mmq | m | 1.662
06.I05.011.010 |  |  | 1 x 10 mmq. | m | 3.2409
06.I05.011.011 |  |  | 1 x 16 mmq. | m | 4.2518
06.I05.011.012 |  |  | 1 x 25 mmq. | m | 5.3993
06.I05.011.014 |  |  | 1 x 50 mmq. | m | 8.7438
06.I05.011.016 |  |  | 1 x 95 mmq. | m | 14.2425
06.I05.011.017 |  |  | 1 x 120 mmq. | m | 16.9984
06.I05.011.018 |  |  | 1 x 150 mmq. | m | 20.6837
06.I05.011.019 |  |  | 1 x 185 mmq. | m | 25.1258
06.I05.011.020 |  |  | 1 x 240 mmq. | m | 31.526
06.I05.011.023 |  |  | 2 x 2,5 mmq. | m | 2.1903
06.I05.011.024 |  |  | 2 x 4 mmq. | m | 2.8443
06.I05.011.025 |  |  | 2 x 6 mmq. | m | 3.6202
06.I05.011.026 |  |  | 2 x 10 mmq. | m | 5.1288
06.I05.011.031 |  |  | 3 x 1,5 mmq. | m | 2.0771
06.I05.011.032 |  |  | 3 x 2,5 mmq. | m | 2.6837
06.I05.011.033 |  |  | 3 x 4 mmq. | m | 3.5331
06.I05.011.034 |  |  | 3 x 6 mmq. | m | 4.6427
06.I05.011.035 |  |  | 3 x 10 mmq. | m | 6.6223
06.I05.011.036 |  |  | 3 x 16 mmq. | m | 9.4249
06.I05.011.040 |  |  | 4 x 1,5 mmq. | m | 2.5797
06.I05.011.041 |  |  | 4 x 2,5 mmq. | m | 3.3498
06.I05.011.042 |  |  | 4 x 4 mmq. | m | 4.4437
06.I05.011.043 |  |  | 4 x 6 mmq. | m | 5.7445
06.I05.011.044 |  |  | 4 x 10 mmq. | m | 8.3156
06.I05.011.045 |  |  | 4 x 16 mmq. | m | 11.6733
06.I05.011.046 |  |  | 4 x 25 mmq. | m | 17.0064
06.I05.011.051 |  |  | 5 G 1,5 mmq. | m | 3.0569
06.I05.011.052 |  |  | 5 G 2,5 mmq. | m | 3.9853
06.I05.011.053 |  |  | 5 G 4 mmq. | m | 5.177
06.I05.011.054 |  |  | 5 G 6 mmq. | m | 6.7398
06.I05.011.055 |  |  | 5 G 10 mmq. | m | 9.9024
06.I05.011.056 |  |  | 5 G 16 mmq. | m | 14.3549
06.I05.011.057 |  |  | 5 G 25 mmq. | m | 20.4186
06.I05.011.063 |  |  | 10 G 1,5 mmq. | m | 5.0869
06.I05.012.001 |  | Cavi telefonici con conduttori in rame isolati in PVC per impianti di distribuzione tipo TR/R, TR/HR, con guaina esterna di PVC, conformi ai requisiti previsti dal Regolamento Prodotti da Costruzione (CPR UE 305/11). E'compreso nel prezzo l'incidenza percentuale per sfridi, accessori di montaggio, fissaggio, pezzi speciali, e ogni materiale di consumo. | cavo telef. 1 coppia diametro 0,6 mm sigla TR/R | m | 0.74033
06.I05.012.002 |  |  | cavo telef. 11 coppie diametro 0,6mm sigla TR/R | m | 2.8864
06.I05.012.003 |  |  | cavo coassiale schermato per uso interno con conduttore in rame Ø 0.8 mm. Impedenza 75 ± 3Ω e guaina esterna in pvc bianco. | m | 1.3738
06.I05.013.001 |  | Tubazione plastica flessibile pesante IMQ tipo autoestinguente a norme EN 50086-2-2 compreso appuntatura entro tracce precostituite. E'compreso nel prezzo l'incidenza percentuale per sfridi, accessori di montaggio, fissaggio ed allacciamento agli estremi, pezzi speciali, e ogni materiale di consumo. | Ø 16 mm | m | 1.7771
06.I05.013.002 |  |  | Ø 25 mm | m | 2.3806
06.I05.013.003 |  |  | Ø 50 mm | m | 4.5182
06.I05.013.005 |  |  | Ø 20 mm | m | 2.0384
06.I05.013.006 |  |  | Ø 32 mm | m | 2.9341
06.I05.013.007 |  |  | Ø 40 mm | m | 3.5478
06.I05.015.001 |  | Canala portacavi in acciaio forata e zincata tipo sendzimir completa di coperchio, quota parte curve, pezzi speciali, mensole, sfridi e compreso installazione a soffitto e/o a parete ed accessori vari. | dimensioni 100 x 50 x 0,8 mm | m | 30.726
06.I05.015.002 |  |  | dimensioni 500 x 50 x 1,2 mm | m | 72.1261
06.I05.015.003 |  |  | dimensioni 500 x 75 x 1,2 mm | m | 74.2538
06.I05.015.007 |  |  | 150 x 50 x 1 mm | m | 37.3207
06.I05.015.008 |  |  | 200 x 50 x 1 mm | m | 45.1562
06.I05.015.009 |  |  | 300 x 50 x 1,2 mm | m | 55.7244
06.I05.015.010 |  |  | 400 x 50 x 1,2 mm | m | 64.8981
06.I05.015.015 |  |  | 100 x 75 x 0,8 mm | m | 33.1385
06.I05.015.016 |  |  | 150 x 75 x 1 mm | m | 39.5412
06.I05.015.017 |  |  | 200 x 75 x 1 mm | m | 45.3219
06.I05.015.018 |  |  | 300 x 75 x 1,2 mm | m | 58.2869
06.I05.015.019 |  |  | 400 x 75 x 1,2 mm | m | 66.4186
06.I05.016.001 |  | Canaletta in PVC autoestinguente a battiscopa/cornice, IP4X, colore standard, completa di coperchio, quota parte curve, pezzi speciali, fridi e compreso installazione a parete ed accessori vari. | dimensioni 70 x 20 mm - 3 scomparti | m | 18.7195
06.I05.016.005 |  |  | dimensioni 100 x 25 mm - 4 scomparti | m | 24.0227
06.I05.016.006 |  |  | dimensioni 100 x 25 mm - 5 scomparti | m | 27.3413
06.I05.017.001 |  | Canala portacavi chiusa in acciaio zincato tipo sendzmir completa di coperchio, quota parte curve, pezzi speciali, sfridi, mensole e compreso installazione a soffitto e/o parete ed accessori vari. | dimensioni 75 x 75 mm verniciata | m | 35.2676
06.I05.017.004 |  |  | dimensioni 100 x 75 mm verniciata | m | 39.619
06.I05.017.005 |  |  | dimensioni 200 x 75 mm verniciata | m | 57.7318
06.I05.018.001 |  | Canale portaconduttori in materiale plastico di tipo autoestinguente, almeno IP4X, resistente alla prova del filo incandescente ad 850 °C, a norme CEI 23-8; colore standard, completa di coperchio, quota parte curve, pezzi speciali, sfridi, mensole e compreso installazione a soffitto e/o parete ed accessori vari. | dimensioni 25 x 30 mm | m | 6.3076
06.I05.018.002 |  |  | dimensioni 100 x 60 mm | m | 24.7513
06.I05.018.003 |  |  | dimensioni 100 x 80 mm | m | 32.1411
06.I05.019.001 |  | Tubo portacavi in PVC rigido autoestinguente IP4X, resistente alla prova del filo incandescente ad 850°, raccordabile con appositi manicotti ad innesto completo di raccordi, quota parte curve, montato a parete e/o soffitto con appositi collari, compreso accessori vari di fissaggio, fino ad un'altezza non superiore a 5 m. E'compreso nel prezzo l'incidenza percentuale per sfridi, accessori di montaggio, fissaggio ed allacciamento agli estremi, pezzi speciali, e ogni materiale di consumo. | diametro 16 mm | m | 5.3567
06.I05.019.002 |  |  | diametro 25 mm | m | 7.4027
06.I05.019.003 |  |  | diametro 50 mm | m | 12.3121
06.I05.020.004 |  | Punto allacciamento rivelatore di incendio, targhe ottiche/acustiche e simili, con tubazione rigida a base di PVC, posato in vista, compreso quota parte scatole di derivazione e accessori, quote parte cavo bus 1x2x0,75 mm2 fino alla centrale non propaganti la fiamma, eventuale linea di alimentazione in bassa tensione o bassissima tensione (da alimentatore su centrale o locale), conduttore N07 V-K di sezione adeguata. E'compreso nel prezzo l'incidenza percentuale per sfridi, accessori di montaggio, fissaggio ed allacciamento agli estremi, pezzi speciali, e ogni materiale di consumo. | rivelatore incendio con cavo schermato 2 x 0.75 mmq. | cad | 87.0469
06.I05.020.005 |  |  | targa ottico/acustica con linea di alimentazione in b.t. N0 V-K | cad | 122.3377
06.I05.020.006 |  |  | elettromagnete parte antincendio con linea di alimentazione in bassissima tensione da alimentatore (su centrale o locale) | cad | 118.2028
06.I05.020.007 |  |  | targa ottico/acustica con linea di alimentazione in b.t. FS17 | cad | 124.1611
06.I05.021.001 |  | Impianto di automazione elettromeccanica con motore esterno per cancelli con ante a battente in situazione tipica che prevede l'alimentazione elettrica disponibile nei pressi del cancello e comprendente: - quota parte scatole di derivazione IP55 -quota parte pozzetti di smistamento e/o derivazione - quota parte tubazioni in polietilene alta densità nei tratti interrati e/o in pvc flex tipo pesante nei tratti sotto traccia a parete e/o pavimento - conduttori tipo FG70R-0,6/1kV in formazioni e sezioni, come da indicazioni del costruttore, di collegamento tra gli apparati - eventuali tratti di tubazione IP55 - attuatore/i elettromeccanico con alimentazione 230V - 50 Hz, in versione reversibile oppure irreversibile IP44 - scheda elettronica 230V- 50Hz, carico max motore 800W, in apposito contenitore termoplastico IP55 - ricevente a scheda 433/868 MHz ad 1 o 2 canali, corredata di antenna 433/868 MHz con staffa e cavo coassiale di corredo - lampeggiatore IP55 - 230V - 50MHz - n. 2 coppie di fotocellule da parete autoallineanti - n. 1 pulsante a chiave IP 54 con due microinterruttori in scambio - kit di rallentamento 24V dc - IP 66, per sicurezza antischiacciamento - n.1 trasmettitore bicanale 2 canali 433/868 MHz - allacciamenti e collegamenti elettrici delle apparecchiature, compresi installazione e adattamento su cancello, escluse opere di fabbro - assistenza alle opere murarie (queste escluse ma compreso appuntatura di tubazioni) - accessori vari di fissaggio, montaggio, pezzi speciali, sfridi e ogni materiale di consumo, compresa appuntatura delle tubazioni, scatola, ecc.. Su tracce precostituite con gesso o cemento a pronta presa, compresa siglatura dei conduttori, analisi dei rischi, prove funzionali e certificaziioni secondo UNI-EN 12453, 12445 e UNI 8612. | tipo uso residenziale, cancello doppia anta 1 max=1,8 m cad, attuatori 15 cicli/ora | a corpo | 1578.7332
06.I05.021.002 |  |  | tipo uso residenziale, cancello anta singola 1 max= 3 m attuatori 30 cicli/ora | a corpo | 1549.0063
06.I05.021.003 |  |  | tipo uso residenziale, cancello doppia anta 1 max = 3m cad, attuatori 30 cicli/ora | a corpo | 1983.4023
06.I05.022.001 |  | Impianto di automazione elettromeccanico per cancelli con ante a battente, in situazione tipica che prevede l'alimentazione elettrica disponibile nei pressi del cancello, comprendente: - quota parte scatole di derivazione IP55 - quota parte pozzetti di smistamento e/o derivazione - quota parte tubazioni in polietilene alta densità nei tratti interrati e/o in pvc flex tipo pesante nei tratti sotto traccia a parete e/o pavimento - conduttori tipo FG70R-0,6/1kV in formazioni e sezioni, come da indicazioni del costruttore, di collegamento tra gli apparati - eventuali tratti di tubazione IP55 - attuatore/i elettromeccanico con alimentazione 230V - 50 Hz, in versione reversibile oppure irreversibile IP67 - scheda elettronica 230V- 50Hz, con funzioni programmabili a microinterruttori oppure tramite display e pulsanti, carico max motore 800W posata in apposito contenitore termoplastico IP55 - ricevente a scheda 433/868 MHz ad 1 o 2 canali, corredata di antenna 433/868 MHz con staffa e cavo coassiale di corredo - lampeggiatore IP55 - 230V - 50MHz - n. 2 coppie di fotocellule da parete/incasso, su colonnette in alluminio - n. 1 pulsante a chiave IP 54 con due microinterruttori in scambio - kit di rallentamento 24Vdc - IP 66, completo di cavo precablato per collegamento a scheda, per sicurezza antischiacciamento - n. 1 trasmettitore bicanale 2 canali 433/868 MHz - allacciamenti e collegamenti elettrici delle apparecchiature, compresi installazione e adattamento su cancello, escluse opere di fabbro - assistenza alle opere murarie (queste escluse ma compreso appuntatura di tubazioni) - accessori vari di fissaggio, montaggio, pezzi speciali, sfridi e ogni materiale di consumo compresa appuntatura delle tubazioni, scatola, ecc.. Su tracce precostituite con gesso o cemento a pronta presa, compresa siglatura dei conduttori, analisi dei rischi, prove funzionali e certificaziioni secondo UNI-EN 12453, 12445 e UNI 8612. | tipo uso residenziale, cancello doppia anta uno max=3,5 m cad., peso max 500 kg, attuatori 20 cicli/ora | a corpo | 2812.458
06.I05.022.002 |  |  | tipo uso residenziale, cancello anta singola 1 max= 3,5 m, peso max 500 kg, attuatori 20 cicli/ora | a corpo | 2145.1236
06.I05.025.001 |  | Armatura stradale con corpo in alluminio con copertura apribile e dispositivo di sicurezza contro l'apertura accidentale, diffusore in vetro temprato sp. 5mm. resistente agli shock termici e agli urti, riflettore con ottica antinquinamento, verniciatura resistente alla corrosione e nebbie saline, filtro anticondensa, grado di protezione IP66 e compreso accessori vari per montaggio e fissaggio su palo. | con lampada SAP da 250W | cad | 338.9188
06.I05.025.002 |  |  | con lampada a vapori di alogenuri 150W | cad | 294.998
06.I05.026.001 |  | Palo conico in acciaio laminato a caldo e privo di saldature. Predisposto con foro per ingresso cavo di alimentazione, con attacco testa palo ø60. Finestra di ispezione, completo di portafusibile di protezione, 2 fusibili da 16A, morsettiera asportabile 4 poli, in classe di isolamento II. Conforme alla UNI EN 40-2, UNI EN 40-3-1, UNI EN 40-3-3, UNI EN 40-5. Escluso: piombatura del palo con sabbia ed eventuale costruzione di collare di bloccaggio, con malta cementizia per almeno 100 mm di profondità; copriasola in acciaio zincato a filo palo ricavata dall'asportazione di materiale dal palo, corredata di sistema di chiusura con chiave triangolare e dispositivo anticaduta. E'compreso nel prezzo l'incidenza percentuale per sfridi, accessori di montaggio, fissaggio, pezzi speciali e ogni materiale di consumo. | h indicativa = 4000mm con base | cad | 320.8829
06.I05.026.002 |  |  | h. indicativa = 8000mm con base | cad | 421.4504
06.I05.026.100 |  |  | posa in opera di palo di illuminazione, su plinto già predisposto, comprensivo di piombatura con sabbia, getto di calcestruzzo nel foro superiore per il fissaggio e quant’altro per dare il titolo compiuto e finito a regola d'arte. (escluso fornitura e posa in opera di plinto per palo di illuminazione); | cad | 47.9859
06.I05.030.001 |  | Conduttore unipolare di rame rosso ricotto isolato in gomma HEPR di qualità G9, non propagante l'incendio, senza alogeni LSOH, e a bassissima emissione di fumi e gas corrosivi, rispondente alle norme CEI 20-22 II, CEI EN 60332-1-2, CEI EN 50267-2-1, CEI EN 61034-2, CEI 20-37/4-0, marchio IMQ, sigla di designazione N07G9-K,compreso installazione all'interno di tubazioni e/o canalette, siglatura e connessioni. E'compreso nel prezzo l'incidenza percentuale per sfridi, accessori di montaggio, pezzi speciali, e ogni materiale di consumo. | 1 x 2,5 mmq | m | 1.0972
06.I05.030.002 |  |  | 1 x 6 mmq | m | 1.9899
06.I05.030.003 |  |  | 1 x 25 mmq | m | 5.5619
06.I05.030.004 |  |  | 1 x 1,5 mmq. | m | 0.95734
06.I05.030.006 |  |  | 1 x 4 mmq | m | 1.7425
06.I05.030.008 |  |  | 1 x 10 mmq. | m | 3.1469
06.I05.030.009 |  |  | 1 x 16 mmq. | m | 4.2833
06.I05.030.011 |  |  | 1 x 35 mmq. | m | 7.3287
06.I05.030.012 |  |  | 1 x 50 mmq. | m | 9.6039
06.I05.030.013 |  |  | 1 x 70 mmq. | m | 12.5316
06.I05.030.014 |  |  | 1 x 95 mmq. | m | 15.9439
06.I05.030.015 |  |  | 1 x 120 mmq. | m | 19.8202
06.I05.030.016 |  |  | 1 x 150 mmq. | m | 24.4962
06.I05.030.017 |  |  | 1 x 185 mmq. | m | 29.3622
06.I05.030.018 |  |  | 1 x 240 mmq. | m | 37.4963
06.I05.031.001 |  | Cavo unipolare senza guaina flessibile in rame ricotto isolato in PVC, non propagante l'incendio a norme CEI 20-22 II e marchio IMQ compreso installazione all'interno di tubazioni e/o canalette, siglatura e connessioni, sigla di designazione N07 V-K, da valere anche per opere di urbanizzazione. | 1 x 1,5 mmq. | m | 0.84917
06.I05.031.002 |  |  | 1 x 2,5 mmq. | m | 1.1466
06.I05.031.003 |  |  | 1 x 4 mmq. | m | 1.4946
06.I05.031.004 |  |  | 1 x 6 mmq. | m | 1.8743
06.I05.031.005 |  |  | 1 x 10 mmq. | m | 2.7815
06.I05.031.006 |  |  | 1 x 16 mmq. | m | 3.6794
06.I05.031.007 |  |  | 1 x 25 mmq. | m | 4.8612
06.I05.031.008 |  |  | 1 x 35 mmq. | m | 6.1811
06.I05.031.009 |  |  | 1 x 50 mmq. | m | 8.1299
06.I05.031.010 |  |  | 1 x 70 mmq. | m | 10.5902
06.I05.031.011 |  |  | 1 x 95 mmq. | m | 13.4077
06.I05.031.012 |  |  | 1 x 120 mmq. | m | 16.9812
06.I05.031.013 |  |  | 1 x 150 mmq. | m | 20.6228
06.I05.031.014 |  |  | 1 x 185 mmq. | m | 24.5302
06.I05.031.015 |  |  | 1 x 240 mmq. | m | 31.1896
06.I05.032.001 |  | Punti Luce da incasso o per installazione a vista realizzati con conduttori LSOH | Punto luce e punto di comando sottotraccia esclusa la linea dorsale, fornito e posto in opera. Sono compresi: quota parte delle cassette di derivazione, i morsetti di derivazione in policarbonato, i conduttori del tipo NO7G9-k di sezione minima pari a 1.5 mmq., la scatola portafrutto incassata, il frutto, i copriforo, il supporto placca, la placca in materiale plastico o metallico e la tubazione in PVC autoestinguente incassata sotto intonaco. Sono escluse le opere murarie. PUNTO LUCE A SEMPLICE INTERRUZIONE SOTTOTRACCIA | cad | 34.4419
06.I05.032.002 |  |  | Punto luce e punto di comando sottotraccia esclusa la linea dorsale, fornito e posto in opera. Sono compresi: quota parte delle cassette di derivazione, i morsetti di derivazione in policarbonato, i conduttori del tipo NO7G9-k di sezione minima pari a 1,5 mmq., la scatola portafrutto incassata, il frutto, i copriforo, il supporto placca, la placca in materiale plastico o metallico e la tubazione in PVC autoestinguente incassata sotto intonaco. Sono escluse le opere murarie. PUNTO LUCE DEVIATO SOTTOTRACCIA | cad | 64.2316
06.I05.032.004 |  |  | Punto luce e punto di comando esclusa la linea dorsale, fornito e posto in opera. Sono compresi: quota parte delle cassette di derivazione ed eventuali pressacavi, i morsetti di derivazione in policarbonato, i conduttori del tipo N07G9-k di sezione minima di fase e di terra pari a 1,5 MMQ., la scatola portafrutto incassata a muro, il frutto, i copriforo, il supporto placca, la placca in materiale plastico o metallico; la tubazione in PVC autoestinguente incassata ed il tratto in cavo FG7OM1 dalla scatola di derivazione fino alla plafoniera.Sono escluse le opere murarie. PUNTO LUCE A SEMPLICE INTERRUZIONE PER LOCALI CON CONTROSOFFITTO | cad | 38.6932
06.I05.032.005 |  |  | Punto luce e punto di comando sottotraccia esclusa la linea dorsale, fornito e posto in opera. Sono compresi: quota parte delle cassette di derivazione ed eventuali pressacavi, i morsetti di derivazione in policarbonato, i conduttori del tipo N07G9-k di sezione minima di fase e di terra pari a 1,5 mmq.., la scatola portafrutto incassata a muro, il frutto, i copriforo, il supporto placca, la placca in materiale plastico o metallico; la tubazione in PVC autoestinguente incassata ed il tratto in cavo FG7OM1 dalla scatola di derivazione fino alla plafoniera. Sono escluse le opere murarie. PUNTO LUCE A SEMPLICE INTERRUZZIONE CON BIPOLARE PER LOCALI CON CONTROSOFFITTO | cad | 42.4693
06.I05.032.006 |  |  | Punto luce aggiunto fornito e posto in opera. Sono compresi: i morsetti di derivazione in policarbonato, la tubazione in PVC autoestinguente incassata, il cavo FG7OM1 dalla scatola di derivazione fino alla plafoniera, di sezione minima pari a 1,5 mmq. Sono escluse le opere murarie. PUNTO LUCE AGGIUNTO IN LOCALE CON CONTROSOFFITTO | cad | 16.9567
06.I05.032.007 |  |  | Punto luce e punto di comando esclusa la linea dorsale, fornito e posto in opera. Sono compresi: i morsetti di derivazione in policarbonato; i conduttori del tipo N07G9-k di sezione minima pari a 1,5 mmq., il frutto, il supporto placca, la placca in materiale plastico o metallico. Sono escluse le opere murarie. PUNTO LUCE AGGIUNTO SULLA STESSA SCATOLA PORTAFRUTTO | cad | 15.795
06.I05.032.008 |  |  | Punto luce aggiunto fornito e posto in opera. Sono compresi: quota parte della cassetta di derivazione, i morsetti di derivazione in policarbonato; i conduttori del tipo N07G9-k di sezione minima pari a 1,5 mmq., le tubazioni corrugate. Sono escluse le opere murarie. PUNTO LUCE AGGIUNTO SOTTOTRACCIA | cad | 14.5873
06.I05.032.009 |  |  | Punto luce e punto di comando esclusa la linea dorsale, fornito e posto in opera. Sono compresi: i morsetti di derivazione in policarbonato, quota parte della cassetta di derivazione, i conduttori del tipo N07G9-k di sezione minima pari a 1,5 mmq., la scatola portafrutto, il supporto placca, il frutto, la placca in materiale plastico o metallico. PUNTO LUCE ENTRO CANALIZZAZIONI ESISTENTI | cad | 31.1384
06.I05.032.010 |  |  | Punto luce e punto di comando sottotraccia esclusa la linea dorsale, fornito e posto in opera. Sono compresi: quota parte delle cassette di derivazione, i morsetti di derivazione in policarbonato, i conduttori del tipo NO7G9-k di sezione minima pari a 1,5 mmq., il relè passo-passo, la scatola portafrutto incassata, il frutto, i copriforo, il supporto placca, la placca in materiale plastico o metallico e la tubazione in PVC autoestinguente incassata sotto intonaco. Sono escluse le opere murarie. PUNTO LUCE SOTTOTRACCIA CON COMANDO A PULSANTE E RELE' PASSO PASSO | cad | 59.9569
06.I05.032.020 |  |  | Punto luce su canaletta in P.V.C. autoestinguente a battiscopa/cornice o multifunzionale esclusa la linea dorsale, fornito e posto in opera. Sono compresi: quota parte delle cassette di derivazione, i morsetti di derivazione in policarbonato, i conduttori del tipo NO7G9-k di sezione minima pari a 1,5 mmq., la scatola portafrutto, il frutto, i copriforo, il supporto placca, la placca in materiale plastico o metallico e la canaletta in PVC autoestinguente a battiscopa/cornice o multifunzionale. Sono escluse le opere murarie. PUNTO LUCE IN VISTA A SEMPLICE INTERRUZIONE SU CANALA BATTISCOPA/ CORNICE O MULTIFUNZIONALE | cad | 72.6749
06.I05.032.021 |  |  | Punto luce su tubazione P.V.C. autoestinguente esclusa la linea dorsale, fornito e posto in opera. Sono compresi: quota parte delle cassette di derivazione, i morsetti di derivazione in policarbonato, i conduttori del tipo NO7G9-k di sezione minima pari a mmq 1,5, la scatola portafrutto, il frutto, i copriforo, il supporto placca, la placca in materiale plastico o metallico e la tubazione in PVC autoestinguente a vista. Sono escluse le opere murarie. PUNTO LUCE IN VISTA A SEMPLICE INTERRUZIONE SU TUBAZIONE PVC | cad | 31.583
06.I05.032.022 |  |  | Punto luce su canaletta in P.V.C. autoestinguente a battiscopa/cornice o multifunzionale esclusa la linea dorsale, fornito e posto in opera. Sono compresi: quota parte delle cassette di derivazione, i morsetti di derivazione in policarbonato, i conduttori del tipo NO7G9-k di sezione minima pari a 1,5 mmq., la scatola portafrutto, il frutto, i copriforo, il supporto placca, la placca in materiale plastico o metallico e la canaletta in PVC autoestinguente a battiscopa/cornice o multifunzionale. Sono escluse le opere murarie. PUNTO LUCE IN VISTA DEVIATO SU CANALETTA PVC A BATTISCOPA/CORNICE O MULTIFUNZIONALE | cad | 142.3494
06.I05.032.023 |  |  | Punto luce in vista in tubazione P.V.C. autoestinguente esclusa la linea dorsale, fornito e posto in opera. Sono compresi: quota parte delle cassette di derivazione, i morsetti di derivazione in policarbonato, i conduttori del tipo NO7G9-k di sezione minima pari a 1,5 mmq., la scatola portafrutto, il frutto, i copriforo, il supporto placca, la placca in materiale plastico o metallico e la tubazione in PVC autoestinguente a vista. Sono escluse le opere murarie. PUNTO LUCE IN VISTA DEVIATO SU TUBAZIONE PVC | cad | 59.5997
06.I05.032.024 |  |  | Sostituzione di punto luce e di punto di comando. Sono compresi: lo sfilaggio dei conduttori esistenti; la rimozione dei frutti; la loro sostituzione unitamente a quella dei conduttori con conduttori tipo N07G9-K di idonea sezione (min. 1,5 mmq.), delle placche dei morsetti; della cassetta di derivazione; la sostituzione della linea dorsale al quadro di piano o di zona. SOSTITUZIONE DI PUNTO LUCE | cad | 29.3298
06.I05.032.030 |  |  | Rilevatore di movimento a infrarossi orientabile, IP54, raggio di azione indicativo 12mt., completo di regolazione di durata intervento e regolazione soglia crepuscolare. alimentazione 230Vac 50-60Hz. Carico max. 600W. Sono compresi i morsetti di derivazione in policarbonato, la quota parte della scatola di derivazione e il conduttore di alimentazione FG7OM1. Sono escluse le opere murarie. | cad | 98.6278
06.I05.032.031 |  |  | Punto luce IP55 in vista su tubazione di acciaio zincato esclusa la linea dorsale, fornito e posto in opera. Sono compresi: quota parte delle cassette di derivazione in lega di alluminio, i morsetti di derivazione in policarbonato, i conduttori del tipo FG7OM1 di sezione minima pari a 1,5 mmq., la scatola portafrutto, il frutto, la tubazione a vista in acciaio zincato ed i raccordi. Sono escluse le opere murarie. PUNTO LUCE A SEMPLICE INTERRUZIONE SU TUBAZIONE IN ACCIAIO | cad | 42.1628
06.I05.032.032 |  |  | Punto luce IP55 in vista su tubazione di acciaio zincato esclusa la linea dorsale, fornito e posto in opera. Sono compresi: quota parte delle cassette di derivazione in lega di alluminio, i morsetti di derivazione in policarbonato, i conduttori del tipo FG7OM1 di sezione minima pari a 1,5 mmq., la scatola portafrutto, il frutto, la tubazione a vista in acciaio zincato ed i raccordi. Sono escluse le opere murarie. PUNTO LUCE A SEMPLICE INTERRUZIONE CON BIPOLARE | cad | 40.1515
06.I05.032.033 |  |  | Punto luce IP55 in vista in tubazione di acciaio zincato esclusa la linea dorsale, fornito e posto in opera. Sono compresi: quota parte delle cassette di derivazione in lega di alluminio, i morsetti di derivazione in policarbonato, i conduttori del tipo FG7OM1 di sezione minima pari a 1,5 mmq., la scatola portafrutto, il frutto, la tubazione a vista in acciaio zincato ed i raccordi. Sono escluse le opere murarie. PUNTO LUCE DEVIATO IN VISTA SU TUBAZIONE IN ACCIAIO | cad | 77.7309
06.I05.032.034 |  |  | Punto luce IP55 in vista su tubazione di acciaio zincato esclusa la linea dorsale, fornito e posto in opera. Sono compresi: quota parte delle cassette di derivazione in lega di alluminio, i morsetti di derivazione in policarbonato, i conduttori del tipo FG7OM1 di sezione minima pari a 1,5 mmq., la scatola portafrutto, il frutto, la tubazione a vista in acciaio zincato ed i raccordi. Sono escluse le opere murarie. PUNTO LUCE INTERMEDIO SU TUBAZIONE IN ACCIAIO | cad | 128.6595
06.I05.032.035 |  |  | Punto luce IP55 in vista su tubazione di acciaio zincato esclusa la linea dorsale, fornito e posto in opera. Sono compresi: quota parte delle cassette di derivazione in lega di alluminio, i morsetti di derivazione in policarbonato, i conduttori del tipo FG7OM1 di sezione minima pari a 1,5 mmq., la tubazione a vista in acciaio zincato ed i raccordi. Sono escluse le opere murarie. PUNTO LUCE IN VISTA SU TUBAZIONE IN ACCIAIO CON COMANDO DA QUADRO | cad | 40.1825
06.I05.032.036 |  |  | Punto luce IP55 in vista su tubazione di acciaio zincato esclusa la linea dorsale, fornito e posto in opera. Sono compresi: quota parte delle cassette di derivazione in lega di alluminio, i morsetti di derivazione in policarbonato, i conduttori del tipo FG7OM1 di sezione minima pari a 1,5 mmq., la tubazione a vista in acciaio zincato ed i raccordi. Sono escluse le opere murarie. PUNTO LUCE IN VISTA SU TUBAZIONE IN ACCIAIO AGGIUNTO | cad | 26.0282
06.I05.032.037 |  |  | Punto luce IP55 in vista su tubazione di acciaio zincato esclusa la linea dorsale, fornito e posto in opera. Sono compresi: quota parte delle cassette di derivazione in lega di alluminio, i morsetti di derivazione in policarbonato, i conduttori del tipo FG7OM1 di sezione minima pari a 1,5 mmq., il pulsante di comando per installazione su guida DIN, il relè passo-passo per installazione su guida DIN, la tubazione a vista in acciaio zincato ed i raccordi. Sono escluse le opere murarie. PUNTO LUCE CON COMANDO A PULSANTE E RELE' DA QUADRO | cad | 92.0047
06.I05.032.038 |  |  | Punto luce IP55 in vista su tubazione di acciaio zincato esclusa la linea dorsale, fornito e posto in opera. Sono compresi: quota parte delle cassette di derivazione in lega di alluminio, i morsetti di derivazione in policarbonato, i conduttori del tipo FG7OM1 di sezione minima pari a 1,5 mmq., il pulsante di comando per installazione su guida DIN, il relè passo-passo per installazione su guida DIN, la tubazione a vista in acciaio zincato ed i raccordi. Sono escluse le opere murarie. PUNTO LUCE CON COMANDO A PULSANTE LUMINOSO E RELE' DA QUADRO | cad | 132.5606
06.I05.033.001 |  | Punti Presa da incasso o per installazione a vista realizzati con conduttori LSOH | Punto presa sottotraccia esclusa la linea dorsale fornito e posto in opera. Sono compresi: quota parte della cassetta di derivazione incassata a muro; i morsetti di derivazione in policarbonato; i conduttori del tipo N07G9-k di sezione minima di fase e di terra pari a mmq 2,5; la scatola portafrutto; il frutto; i copriforo; il supporto placca; la placca in materiale plastico o metallico; la tubazione in PVC autoestinguente, incassata sotto intonaco. Sono escluse le opere murarie. PUNTO PRESA SOTTOTRACCIA 2P+T 10A-250V | cad | 32.3438
06.I05.033.002 |  |  | Punto presa sottotraccia esclusa la linea dorsale fornito e posto in opera. Sono compresi: quota parte della cassetta di derivazione incassata a muro; i morsetti di derivazione in policarbonato; i conduttori del tipo N07G9-k di sezione minima di fase e di terra pari a mmq 2,5; la scatola portafrutto; il frutto; i copriforo; il supporto placca; la placca in materiale plastico o metallico; la tubazione in PVC autoestinguente, incassata sotto intonaco. Sono escluse le opere murarie. PUNTO PRESA SOTTOTRACCIA 2P+T 10/16A-250V tipo Unel bivalente | cad | 41.1174
06.I05.033.003 |  |  | Punto presa sottotraccia esclusa la linea dorsale, fornito e posto in opera. Sono compresi: la cassetta di derivazione incassata a muro; i morsetti di derivazione a mantello o con caratteristiche analoghe; i conduttori del tipo N07G9-k di sezione minima di fase e di terra pari a mmq 2,5 (per prese fino a 16A), mmq 6 (per prese fino a 32A); la scatola portafrutto; il frutto; la placca in materiale plastico o metallico; la tubazione in PVC autoestinguente, incassata sotto intonaco. Sono escluse le opere murarie. PUNTO PRESA SOTTOTRACCIA 2P+T 10/16A-250V bivalente | cad | 33.9591
06.I05.033.004 |  |  | Punto presa sottotraccia esclusa la linea dorsale fornito e posto in opera. Sono compresi: la cassetta di derivazione incassata a muro; i morsetti di derivazione a mantello o con caratteristiche analoghe; i conduttori del tipo N07G9-k di sezione minima di fase e di terra pari a mmq 2,5 (per prese fino a 16A), la tubazione in PVC autoestinguente, incassata sotto intonaco (presa esclusa). Sono escluse le opere murarie. PUNTO PRESA SOTTOTRACCIA CEE MONOFASE (2P+T) FINO A 16A (PRESA ESCLUSA) | cad | 29.4073
06.I05.033.005 |  |  | Punto presa sottotraccia esclusa la linea dorsale fornito e posto in opera. Sono compresi: quota parte della cassetta di derivazione incassata a muro; i morsetti di derivazione in policarbonato; i conduttori del tipo N07G9-k di sezione minima di fase e di terra pari a mmq 6; la scatola portafrutto; il frutto; i copriforo; il supporto placca; la placca in materiale plastico o metallico; la tubazione in PVC autoestinguente, incassata sotto intonaco. Sono escluse le opere murarie. PUNTO PRESA SOTTOTRACCIA CEE MONOFASE (2P+T) 32A (PRESA ESCLUSA) | cad | 38.9764
06.I05.033.006 |  |  | Punto presa sottotraccia esclusa la linea dorsale fornito e posto in opera. Sono compresi: la cassetta di derivazione incassata a muro; i morsetti di derivazione a mantello o con caratteristiche analoghe; i conduttori del tipo N07G9-k di sezione minima di fase e di terra pari a mmq 2,5 (per prese fino a 16A), la tubazione in PVC autoestinguente, incassata sotto intonaco (presa esclusa). Sono escluse le opere murarie. PUNTO PRESA SOTTOTRACCIA CEE TRIFASE (3P+N+T) FINO A 16A (PRESA ESCLUSA) | cad | 34.3754
06.I05.033.007 |  |  | Punto presa sottotraccia esclusa la linea dorsale, fornito e posto in opera. Sono compresi: la scatola di derivazione incassata a muro; i morsetti di derivazione a mantello o con caratteristiche analoghe; i conduttori tipo N07G9-k di sezione minima di fase e di terra pari a mmq 6 (per prese fino a 32A); la tubazione in PVC autoestinguente, incassata sotto intonaco (escluso la presa). Sono escluse le opere murarie. PUNTO PRESA SOTTOTRACCIA CEE TRIFASE (3P+N+T) 32A (PRESA ESCLUSA) | cad | 49.4317
06.I05.033.008 |  |  | Punto presa aggiunto tipo UNEL esclusa la linea dorsale. Sono compresi: i morsetti di derivazione in policarbonato, quota parte della cassetta di derivazione, i conduttori del tipo N07G9-k di sezione minima pari a mmq 2,5, la scatola portafrutto, il supporto placca, il frutto, la placca in materiale plastico o metallico. PUNTO PRESA SU CANALI ESISTENTI | cad | 36.8564
06.I05.033.009 |  |  | Punti presa su canaletta in P.V.C. autoestinguente a battiscopa/cornice o multifunzionale esclusa la linea dorsale, fornito e posto in opera. Sono compresi: quota parte delle cassette di derivazione, i morsetti di derivazione in policarbonato, i conduttori del tipo NO7G9-k di sezione minima pari a mmq 2,5, la scatola portafrutto, il frutto, i copriforo, il supporto placca, la placca in materiale plastico o metallico e la canaletta in PVC autoestinguente a battiscopa/cornice o multifunzionale. Sono escluse le opere murarie. PUNTO PRESA IN VISTA SU CANALETTA IN PVC 2P+T 10A-250V | cad | 70.5769
06.I05.033.010 |  |  | Punti presa su canaletta in P.V.C. autoestinguente a battiscopa/cornice o multifunzionale esclusa la linea dorsale, fornito e posto in opera. Sono compresi: quota parte delle cassette di derivazione, i morsetti di derivazione in policarbonato, i conduttori del tipo NO7G9-k di sezione minima pari a mmq 2,5, la scatola portafrutto, il frutto, i copriforo, il supporto placca, la placca in materiale plastico o metallico e la canaletta in PVC autoestinguente a battiscopa/cornice o multifunzionale. Sono escluse le opere murarie. PUNTO PRESA IN VISTA SU CANALETTA IN PVC 2P+T 10/16A-250V tipo Unel | cad | 79.3504
06.I05.033.012 |  |  | Punto presa aggiunto su canaletta in P.V.C. autoestinguente a battiscopa/cornice o multifunzionale esclusa la linea dorsale, fornito e posto in opera. Sono compresi: i conduttori del tipo NO7G9-k di sezione minima pari a mmq 2,5 ed il frutto. Sono escluse le opere murarie. PUNTO PRESA 2P+T 10A-250V AGGIUNTO SU CANALETTA IN PVC | cad | 10.4122
06.I05.033.013 |  |  | Punti presa aggiunto su canaletta in P.V.C. autoestinguente a battiscopa/cornice o multifunzionale esclusa la linea dorsale, fornito e posto in opera. Sono compresi: i conduttori del tipo NO7G9-k di sezione minima pari a mmq 2,5 ed il frutto. Sono escluse le opere murarie. PUNTO PRESA 2P+T 10/16A UNEL AGGIUNTO SU CANALETTA IN PVC | cad | 13.0497
06.I05.033.014 |  |  | Punto presa aggiunto su canaletta in P.V.C. autoestinguente a battiscopa/cornice o multifunzionale esclusa la linea dorsale, fornito e posto in opera. Sono compresi: i conduttori del tipo NO7G9-k di sezione minima pari a mmq 2,5 ed il frutto. Sono escluse le opere murarie. PUNTO PRESA 2P+T 10/16A BIVALENTE AGGIUNTO SU CANALETTA IN PVC | cad | 11.07
06.I05.033.015 |  |  | Punto presa su tubazione in P.V.C. autoestinguente a vista esclusa la linea dorsale, fornito e posto in opera. Sono compresi: quota parte delle cassette di derivazione, i morsetti di derivazione in policarbonato, i conduttori del tipo NO7G9-k di sezione minima pari a mmq 2,5 e la tubazione rigida in PVC autoestinguente in vista a parete. Sono escluse le opere murarie. PUNTO PRESA IN VISTA PER PRESA CEE MONOFASE (2P+T) FINO A 16A (PRESA ESCLUSA) | cad | 33.5268
06.I05.033.016 |  |  | Punto presa su tubazione in P.V.C. autoestinguente a vista esclusa la linea dorsale, fornito e posto in opera. Sono compresi: quota parte delle cassette di derivazione, i morsetti di derivazione in policarbonato, i conduttori del tipo NO7G9-k di sezione minima pari a mmq 6 e la tubazione rigida in PVC autoestinguente in vista a parete. Sono escluse le opere murarie. PUNTO PRESA IN VISTA PER PRESA CEE MONOFASE (2P+T) 32A (PRESA ESCLUSA) | cad | 43.1139
06.I05.033.017 |  |  | Punto presa su tubazione in P.V.C. autoestinguente a vista esclusa la linea dorsale, fornito e posto in opera. Sono compresi: quota parte delle cassette di derivazione, i morsetti di derivazione in policarbonato, i conduttori del tipo NO7G9-k di sezione minima pari a mmq 2,5 e la tubazione rigida in PVC autoestinguente in vista a parete. Sono escluse le opere murarie. PUNTO PRESA IN VISTA PER PRESA CEE TRIFASE (3P+N+T) FINO A 16A (PRESA ESCLUSA) | cad | 38.4949
06.I05.033.018 |  |  | Punto presa su tubazione in P.V.C. autoestinguente a vista esclusa la linea dorsale, fornito e posto in opera. Sono compresi: quota parte delle cassette di derivazione, i morsetti di derivazione in policarbonato, i conduttori del tipo NO7G9-k di sezione minima pari a mmq 6 e la tubazione rigida in PVC autoestinguente in vista a parete. Sono escluse le opere murarie. | cad | 52.1589
06.I05.033.019 |  |  | Punto presa sottotraccia esclusa la linea dorsale, fornito e posto in opera. Sono compresi: quota parte della cassetta di derivazione incassata a muro; i morsetti di derivazione in policarbonato; i conduttori del tipo N07G9-k di sezione minima di fase e di terra pari a mmq 2,5 e la tubazione in PVC autoestinguente, incassata sotto intonaco. Sono escluse le opere murarie. PUNTO PRESA SOTTOTRACCIA PER CENTRALINO MODULARE MULTIPRESA DA 2 A 24 MODULI (CENTRALINO ESCLUSO) | cad | 29.4073
06.I05.033.020 |  |  | Punto presa sottotraccia esclusa la linea dorsale, fornito e posto in opera. Sono compresi: quota parte della cassetta di derivazione; i morsetti di derivazione in policarbonato; i conduttori del tipo N07G9-k di sezione minima di fase e di terra pari a mmq 2,5 e la tubazione in PVC autoestinguente, in vista a parete. Sono escluse le opere murarie. PUNTO PRESA IN VISTA PER CENTRALINO MODULARE MULTIPRESA DA 2 A 24 MODULI (CENTRALINO ESCLUSO) | cad | 87.105
06.I05.033.021 |  |  | Punto presa da incasso o a vista per centralino modulare su canalizzazioni esistenti. Sono compresi: quota parte della cassetta di derivazione; i morsetti di derivazione in policarbonato ed i conduttori del tipo N07G9-k di sezione minima di fase e di terra pari a mmq 2,5. Sono escluse le opere murarie. PUNTO PRESA PER CENTRALINO MODULARE MULTIPRESA DA 2 A 24 MODULI SU CANALIZZAZIONI ESISTENTI (CENTRALINO ESCLUSO) | cad | 26.6697
06.I05.033.022 |  |  | Fornitura e posa in opera di pannello prese per locali medici gruppo 2 IP65 così composto: N. 1 sezionatore modulare 2x32A, N.4 Interruttori magnetotermici 2x10 A - Potere Interruzione 4,5 KA - curva C, N.4 prese Unel 10/16A. E' compreso nel prezzo il montaggio dei componenti di cui sopra, la linea di alimentazione in cavo FG7OM1 di sezione minima 4mmq. proveniente dal quadro del locale, l'istallazione del conduttore di protezione di 6 mmq in cordicella N07G9-K, proveniente dal nodo equipotenziale, le tubazioni in PVC dal canale perimetrale al pannello prese. E' inoltre compreso ogni onere ed accessorio atto a rendere l'installazione funzionante e conforme alla regola dell'arte. | cad | 252.626
06.I05.033.023 |  |  | Fornitura e posa in opera di pannello prese per locali medici gruppo 2 IP 65 così composto: N. 1 sezionatore modulare 2x32A, N.6 Interruttori magnetotermici 2x10 A - PI 4,5 KA - curva C, N. 6 prese Unel 10/16A. E' compreso nel prezzo il montaggio dei componenti di cui sopra, la linea di alimentazione in cavo FG7OM1 sezione minima 4mmq. proveniente dal quadro del locale, l'istallazione del conduttore di protezione di 6 mmq in cordicella N07G9-k, proveniente dal nodo equipotenziale, le tubazioni in PVC dal canale perimetrale al pannello prese. E' inoltre compreso ogni onere ed accessorio atto a rendere l'installazione funzionante e conforme alla regola dell'arte. | cad | 319.4025
06.I05.033.024 |  |  | Protezione singola di presa di corrente, costituita da interruttore bipolare serie civile da inserire in scatola portafrutto esistente, per comando e protezione della singola presa, posta in opera, completa di collegamenti. E' inoltre compreso ogni onere ed accessorio atto a rendere l'installazione funzionante e conforme alla regola dell'arte. INTERRUTTORE BIPOLARE | cad | 12.1503
06.I05.033.025 |  |  | Protezione singola di presa di corrente, costituita da interruttore magnetotermico serie civile da inserire in scatola portafrutto esistente, per comando e protezione della singola presa, posta in opera, completa di collegamenti. E' inoltre compreso ogni onere ed accessorio atto a rendere l'installazione funzionante e conforme alla regola dell'arte. INTERRUTTORE MAGNETOTERMICO 1P+N 10A | cad | 54.3672
06.I05.033.026 |  |  | Protezione singola di presa di corrente, costituita da interruttore differenziale serie civile da inserire in scatola portafrutto esistente, per comando e protezione della singola presa, posta in opera, completa di collegamenti. E' inoltre compreso ogni onere ed accessorio atto a rendere l'installazione funzionante e conforme alla regola dell'arte. DIFFERENZIALE 10 mA. | cad | 121.3818
06.I05.033.027 |  |  | Protezione singola di presa di corrente, costituita da fusibile per serie civile da inserire in scatola portafrutto esistente, per comando e protezione della singola presa, posta in opera, completa di collegamenti. E' inoltre compreso ogni onere ed accessorio atto a rendere l'installazione funzionante e conforme alla regola dell'arte. PORTAFUSIBILE+FUSIBILE 10A | cad | 10.0757
06.I05.033.028 |  |  | F.P.O centralino 12 moduli completo di prese ed interruttore di protezione da incasso così composto: Centralino in contenitore termoplastico da incasso con porta reversibile con chiusura a scatto, completo di barra DIN per il montaggio di apparecchiature modulari, morsettiere componibili, n° 4 prese modulari per inserimento diretto barra DIN tipo UNEL 16 A con terra centrale, n° 1 Interruttore MT 10A, 4,5 KA in Curva C. Sono compresi nel prezzo gli accessori vari di cablaggio, montaggio, fissaggio e le relative certificazioni come previsto da CEI EN 61439-1. E' inoltre compreso ogni onere ed accessorio atto a rendere l'installazione funzionante e conforme alla regola dell'arte. | cad | 91.227
06.I05.033.029 |  |  | F.P.O di centralino 24 moduli completo di prese ed interruttore di protezione da incasso così composto: Centralino in contenitore termoplastico da incasso con porta reversibile con chiusura a scatto, completo di barra DIN per il montaggio di apparecchiature modulari, morsettiere componibili, n° 8 prese modulari per inserimento diretto barra DIN tipo UNEL 16 A con terra centrale, n° 1 Interruttore MT 10A, 4,5 KA in Curva C. Sono compresi nel prezzo gli accessori vari di cablaggio, montaggio, fissaggio e le relative certificazioni come previsto da CEI EN 61439-1. E' inoltre compreso ogni onere ed accessorio atto a rendere l'installazione funzionante e conforme alla regola dell'arte. | cad | 155.7034
06.I05.033.030 |  |  | F.P.O di centralino 12 moduli a vista completo di prese ed interruttore di protezione così composto: Centralino in contenitore termoplastico a vista con porta reversibile con chiusura a scatto, completo di barra DIN per il montaggio di apparecchiature modulari, morsettiere componibili, n° 4 prese modulari per inserimento diretto barra DIN tipo UNEL 16 A con terra centrale, n° 1 Interruttore MT 10A, 4,5 KA in Curva C. Sono compresi nel prezzo gli accessori vari di cablaggio, montaggio, fissaggio e le relative certificazioni come previsto da CEI EN 61439-1. E' inoltre compreso ogni onere ed accessorio atto a rendere l'installazione funzionante e conforme alla regola dell'arte. | cad | 100.9726
06.I05.033.031 |  |  | F.P.O di centralino 24 moduli a vista completo di prese ed interruttore di protezione così composto: Centralino in contenitore termoplastico a vista con porta reversibile con chiusura a scatto, completo di barra DIN per il montaggio di apparecchiature modulari, morsettiere componibili, n° 8 prese modulari per inserimento diretto barra DIN tipo UNEL 16 A con terra centrale, n° 1 Interruttore MT 10A, 4,5 KA in Curva C. Sono compresi nel prezzo gli accessori vari di cablaggio, montaggio, fissaggio e le relative certificazioni come previsto da CEI EN 61439-1, E'inoltre compreso nel prezzo ogni onere ed accessorio atto a rendere l'installazione funzionante e conforme alla regola dell'arte. | cad | 162.3656
06.I05.033.032 |  |  | Presa CEE 2P+T 16A in materiale plastico autoestinguente in custodia minima IP65, provvista di interruttore di blocco e fusibili e di eventuali supporti, posta in opera. E' compreso ogni onere ed accessorio atto a rendere l'installazione funzionante e conforme alla regola dell'arte. | cad | 68.1297
06.I05.033.033 |  |  | Presa CEE 2P+T 32A in materiale plastico autoestinguente in custodia minima IP65, provvista di interruttore di blocco e fusibili e di eventuali supporti, posta in opera. E' compreso ogni onere ed accessorio atto a rendere l'installazione funzionante e conforme alla regola dell'arte. | cad | 68.1297
06.I05.033.034 |  |  | Presa CEE 3P+T 16A in materiale plastico autoestinguente in custodia minima IP65, provvista di interruttore di blocco e fusibili e di eventuali supporti, posta in opera. E' compreso ogni onere ed accessorio atto a rendere l'installazione funzionante e conforme alla regola dell'arte. | cad | 81.3281
06.I05.033.035 |  |  | Presa CEE 3P+T 32A in materiale plastico autoestinguente in custodia minima IP65, provvista di interruttore di blocco e fusibili e di eventuali supporti, posta in opera. E' compreso ogni onere ed accessorio atto a rendere l'installazione funzionante e conforme alla regola dell'arte. | cad | 108.4244
06.I05.033.036 |  |  | Presa CEE 3P+N+T 16A in materiale plastico autoestinguente in custodia minima IP65, provvista di interruttore di blocco e fusibili e di eventuali supporti, posta in opera. E' compreso ogni onere ed accessorio atto a rendere l'installazione funzionante e conforme alla regola dell'arte. | cad | 85.9707
06.I05.033.037 |  |  | Presa CEE 3P+N+T 32A in materiale plastico autoestinguente in custodia minima IP65, provvista di interruttore di blocco e fusibili e di eventuali supporti, posta in opera. E' compreso ogni onere ed accessorio atto a rendere l'installazione funzionante e conforme alla regola dell'arte. | cad | 112.2068
06.I05.033.038 |  |  | Presa CEE 3P+N+T 63A in materiale plastico autoestinguente in custodia minima IP65, provvista di interruttore di blocco e fusibili e di eventuali supporti, posta in opera. E' compreso ogni onere ed accessorio atto a rendere l'installazione funzionante e conforme alla regola dell'arte. | cad | 177.5314
06.I05.033.080 |  |  | Colonna monofacciale completa di accessori d'istallazione, corpo, coperchio ed estensione telescopica in alluminio; finitura alluminio naturale; cuffie di finitura in resina, separatore lineare per la suddivisione dei servizi. Altezza fino a 3700mm. Sono esclusi i punti luce ed i punti presa. E' compreso inoltre ogni onere ed accessorio atto a rendere l'installazione conforme alla regola dell'arte. | cad | 690.8755
06.I05.033.081 |  |  | Minicolonna monofacciale completa di accessori d'istallazione, corpo, coperchio, estensione telescopica in alluminio, scatole da incasso, supporti placca e placche; finitura alluminio naturale; cuffie di finitura e testata terminale in resina. Altezza indicativa 750mm. Sono esclusi i punti luce ed i punti presa. E' compreso ogni onere ed accessorio atto a rendere l'installazione conforme alla regola dell'arte. | cad | 231.8922
06.I05.033.082 |  |  | Colonna bifacciale completa di accessori d'istallazione, corpo ed estensione telescopica in alluminio; finitura alluminio naturale; cuffie di finitura in resina, separatore lineare per la suddivisione dei servizi. Altezza fino a 3700mm. Sono esclusi i punti luce ed i punti presa. E' compreso ogni onere ed accessorio atto a rendere l'installazione conforme alla regola dell'arte. | cad | 1018.3048
06.I05.033.083 |  |  | Mini Colonna bifacciale completa di accessori d'istallazione, corpo; finitura alluminio naturale; cuffie di finitura in resina, separatore lineare per la suddivisione dei servizi. Altezza indicativa 800mm. Sono esclusi i punti luce ed i punti presa. E' compreso ogni onere ed accessorio atto a rendere l'installazione conforme alla regola dell'arte. | cad | 322.2575
06.I05.033.084 |  |  | Mini Colonna bifacciale completa di accessori d'istallazione, corpo; finitura alluminio naturale; cuffie di finitura in resina, separatore lineare per la suddivisione dei servizi. Altezza indicativa 350mm. Sono esclusi i punti luce ed i punti presa. E' compreso ogni onere ed accessorio atto a rendere l'installazione conforme alla regola dell'arte. | cad | 208.9097
06.I05.034.001 |  | Passerella portacavi, in fili d'acciaio zincato, elettroliticamente saldati, conforme alla norma CEI EN61537; sono compresi tutti i pezzi speciali quali curve, giunzioni, salite/discese e fissaggi a mensola o a sospensione. Altezza compresa tra 50 e 60 mm. | Larghezza = 50 mm | m | 16.627
06.I05.034.002 |  |  | Larghezza = 100 mm | m | 19.4866
06.I05.034.003 |  |  | Larghezza = 150 mm. | m | 22.3744
06.I05.034.004 |  |  | Larghezza = 200 mm | m | 25.6454
06.I05.034.005 |  |  | Larghezza = 300 mm | m | 30.3546
06.I05.034.006 |  |  | Larghezza = 400 mm | m | 35.7174
06.I05.034.007 |  |  | Larghezza = 500 mm | m | 39.7293
06.I05.035.001 |  | Passerella portacavi, in fili d'acciaio zincato, elettroliticamente saldati, conforme alla norma CEI EN61537; sono compresi tutti i pezzi speciali quali curve, giunzioni, salite/discese e fissaggi a mensola o a sospensione. Altezza compresa tra 30 e 35 mm. | Larghezza = 100 mm | m | 18.092
06.I05.035.002 |  |  | Larghezza = 150 mm | m | 21.7643
06.I05.035.003 |  |  | Larghezza = 200 mm | m | 24.6431
06.I05.035.004 |  |  | Larghezza = 300 mm | m | 28.7857
06.I05.036.001 |  | Passerella portacavi, in fili d'acciaio zincato, elettroliticamente saldati, conforme alla norma CEI EN61537; sono compresi tutti i pezzi speciali quali curve, giunzioni, salite/discese e fissaggi a mensola o a sospensione. Altezza compresa tra 100 e 110 mm. | Larghezza = 100 mm | m | 23.9317
06.I05.036.002 |  |  | Larghezza = 150 mm | m | 27.386
06.I05.036.003 |  |  | Larghezza = 200 mm | m | 31.18
06.I05.036.004 |  |  | Larghezza = 300 mm | m | 35.9327
06.I05.036.005 |  |  | Larghezza = 400 mm | m | 41.2084
06.I05.036.006 |  |  | Larghezza = 500 mm | m | 46.4841
06.I05.036.007 |  |  | Larghezza = 600 mm | m | 51.324
06.I05.037.001 |  | Coperchio a scatto per passerella portacavi in acciaio zincato elettroliticamente, conforme CEI EN61537. corredato di morsetti universali per curve, supporti universali; fissato a scatto su passerella, completo di accessori vari per realizzazione di curve, discese, cambio di dimensioni, di montaggio e ancoraggio. | Larghezza 50mm. | m | 6.3895
06.I05.037.002 |  |  | Larghezza 100mm. | m | 7.1739
06.I05.037.003 |  |  | Larghezza 150mm. | m | 8.9171
06.I05.037.004 |  |  | Larghezza 200mm. | m | 10.9218
06.I05.037.005 |  |  | Larghezza 300mm. | m | 15.0182
06.I05.037.006 |  |  | Larghezza 400mm. | m | 17.3272
06.I05.037.007 |  |  | Larghezza 500mm. | m | 18.7727
06.I05.037.008 |  |  | Larghezza 600mm. | m | 22.011
06.I05.038.001 |  | Separatore per passerella in fili d'acciaio zincato elettroliticamente | H=50 mm. | m | 10.486
06.I05.038.002 |  |  | H=100mm. | m | 15.0182
06.I05.040.004 |  | Cavi Trasmissione Dati e Telefonici conformi ai requisiti previsti dal Regolamento Prodotti da Costruzione (CPR UE 305/11) | Cavo per trasmissione dati conforme alle norme CEI 20-35, EN 50266, EN 50267, EN 50268 ed ai requisiti di cui alla IEC 61156, EN 50288-2, IEC 11801 2a Ed. - EN 50173 2a Ed., TIA/EIA-568-B.2: cavo UTP cat 6 4 x 2 x 24 AWG LSZH | m | 1.3313
06.I05.041.005 |  | Punti Presa per Impianti Trasmissione Dati e Telefonici | Punto presa di servizio modulare ad 8 pin per impianto Trasmissione Dati e/o Telefonico, fornito e posto in opera. Sono compresi: la presa UTP RJ45 cat.6, la scatola portafrutto, il frutto, i copriforo, il supporto placca, la placca in materiale plastico o metallico, la canaletta in PVC autoestinguente a battiscopa/cornice o multifunzionale e l'attestazione del cavo UTP alla presa. Sono escluse le opere murarie. PUNTO PRESA DI SERVIZIO MODULARE AD 8 PIN A VISTA SU CANALETTA | cad | 63.3504
06.I05.041.006 |  |  | Punto presa di servizio modulare ad 8 pin per impianto Trasmissione Dati e/o Telefonico, aggiunta su canaletta in P.V.C. autoestinguente a battiscopa/cornice o multifunzionale . Sono compresi: la presa UTP RJ45 cat.6, l'attestazione del cavo UTP alla presa. Sono escluse le opere murarie. PUNTO PRESA DI SERVIZIO MODULARE AD 8 PIN AGGIUNTO | cad | 12.803
06.I05.042.010 |  | Illuminazione a vista e da incasso | Apparecchiatura di illuminazione conforme alla norma CEI EN 60598-1 - Plafoniera da incasso con corpo in acciaio zincato verniciato, cablaggio elettronico con reattore di efficienza energetica A2, ottica dark lite in alluminio speculare antiriflesso e antiridescente a bassissima luminanza, con fusibile di protezione e lampade tipo T5: FL 4x14 W. E' compreso ogni accessorio atto a rendere l'installazione funzionante e conforme alla regola dell'arte. | cad | 122.9896
06.I05.042.080 |  |  | Apparecchiatura di illuminazione di emergenza autoalimentata conforme alla CEI EN 60598-22 in classe di isolamento II con autodiagnosi: A LED potenza equivalente 8W versione SE - IP65 autonomia 3 h. E' compreso ogni accessorio atto a rendere l'installazione funzionante e conforme alla regola dell'arte. | cad | 187.1504
06.I05.042.100 |  |  | Fornitura e posa in opera di pannello LED con corpo in acciaio zincato verniciato e schermo in policarbonato ad incasso su soffitto o cartongesso, compreso il cablaggio all'impianto, il fissaggio alla struttura ed ogni accessorio atto a rendere l'istallazione funzionante e conforme a regola d'arte. Escluso il Regolatore Dimmer. | cad | 119.5109
06.I05.042.101 |  |  | Fornitura e posa in opera di pannello LED con corpo in acciaio zincato verniciato e schermo in policarbonato a sospensione dal soffitto, compreso il cablaggio all'impianto, il kit di fissaggio ed ogni accessorio atto a rendere l'istallazione funzionante e conforme a regola d'arte. Escluso il Regolatore Dimmer. | cad | 162.7018
06.I05.050.002 |  | Cavo unipolare o multipolare con guaina flessibile in rame ricotto isolato in PVC speciali e qualità TI2 e guaina in PVC speciale qualità TM, non propagante l'incendio a norme CEI 20-22 e il marchio IMQ, compreso installazione all' interno di tubazioni e/o canalette, siglatura e connessioni, sigla di designazione FROR,da valere anche per opere di urbanizzazione | 2 x 1,5 mmq | m | 1.3884
06.I05.050.003 |  |  | 2 x 2,5 mmq | m | 1.9609
06.I05.050.004 |  |  | 2 x 4 mmq | m | 2.569
06.I05.050.005 |  |  | 2 x 6 mmq | m | 3.2837
06.I05.050.007 |  |  | 3 x 1,5 mmq | m | 1.7582
06.I05.050.008 |  |  | 3 x 2,5 mmq | m | 2.3441
06.I05.050.009 |  |  | 3 x 4 mmq | m | 3.2739
06.I05.050.010 |  |  | 3 x 6 mmq | m | 4.2792
06.I05.050.012 |  |  | 4 x 1,5 mmq | m | 2.1561
06.I05.050.013 |  |  | 4 x 2,5 mmq | m | 2.9989
06.I05.050.014 |  |  | 4 x 4 mmq | m | 4.0242
06.I05.050.015 |  |  | 4 x 6 mmq | m | 5.2278
06.I05.050.017 |  |  | 5 G 1,5 mmq | m | 2.5788
06.I05.050.018 |  |  | 5 G 2,5 mmq | m | 3.6149
06.I05.050.019 |  |  | 5 G 4 mmq | m | 4.8057
06.I05.050.020 |  |  | 5 G 6 mmq | m | 6.2073
06.I05.051.005 |  | Cavo unipolare o multipolare con guaina resistente all'incendio per impianti in ambienti pubblici (scuole, uffici, ospedali impianti di sicurezza), flessibile in rame ricotto , isolamento in gomma HEPR e guaina termoplastica speciale M1 , non propagante l'incendio a norme CEI 20-22 III, assenza di gas corrosivi a norme CEI 20-37 e 20-38, ridottissima emissione di gas tossici e fumi opachi a norme CEI 20-37 , CEI 20-38 e marchio IMQ,conforme CEI 20-45, sigla di designazione FTG10OM1 | 1 x 10 mmq | m | 3.7697
06.I05.051.006 |  |  | 1 x 16 mmq | m | 5.0374
06.I05.051.007 |  |  | 1 x 25 mmq | m | 6.6963
06.I05.051.008 |  |  | 1 x 35 mmq | m | 8.4827
06.I05.051.009 |  |  | 1 x 50 mmq | m | 11.1179
06.I05.051.010 |  |  | 1 x 70 mmq | m | 14.3508
06.I05.051.011 |  |  | 1 x 95 mmq | m | 18.2691
06.I05.051.012 |  |  | 1 x 120 mmq | m | 22.9365
06.I05.051.013 |  |  | 1 x 150 mmq | m | 28.481
06.I05.051.014 |  |  | 1 x 185 mmq | m | 37.0292
06.I05.051.017 |  |  | 2 x 1,5 mmq | m | 2.3288
06.I05.051.018 |  |  | 2 x 2,5 mmq | m | 3.022
06.I05.051.019 |  |  | 2 x 4 mmq | m | 3.8163
06.I05.051.020 |  |  | 2 x 6 mmq | m | 4.6503
06.I05.051.021 |  |  | 2 x 10 mmq | m | 6.7947
06.I05.051.022 |  |  | 2 x 16 mmq | m | 9.1509
06.I05.051.030 |  |  | 3 x 1,5 mmq | m | 3.0858
06.I05.051.031 |  |  | 3 x 2,5 mmq | m | 3.8561
06.I05.051.032 |  |  | 3 x 4 mmq | m | 4.8336
06.I05.051.033 |  |  | 3 x 6 mmq | m | 6.0814
06.I05.051.034 |  |  | 3 x 10 mmq | m | 8.7006
06.I05.051.035 |  |  | 3 x 16 mmq | m | 12.2364
06.I05.051.045 |  |  | 4 x 1,5 mmq | m | 3.8043
06.I05.051.046 |  |  | 4 x 2,5 mmq | m | 4.7181
06.I05.051.047 |  |  | 4 x 4 mmq | m | 6.0216
06.I05.051.048 |  |  | 4 x 6 mmq | m | 7.3976
06.I05.051.049 |  |  | 4 x 10 mmq | m | 10.9294
06.I05.051.050 |  |  | 4 x 16 mmq | m | 15.27
06.I05.051.051 |  |  | 4 x 25 mmq | m | 22.0015
06.I05.051.060 |  |  | 5 G 1,5 mmq | m | 4.5945
06.I05.051.061 |  |  | 5 G 2,5 mmq | m | 5.7587
06.I05.051.062 |  |  | 5 G 4 mmq | m | 7.2741
06.I05.051.063 |  |  | 5 G 6 mmq | m | 8.8932
06.I05.051.064 |  |  | 5 G 10 mmq | m | 13.4052
06.I05.051.065 |  |  | 5 G 16 mmq | m | 18.2957
06.I05.051.066 |  |  | 5 G 25 mmq | m | 28.1433
06.I05.060.001 |  | Punto presa di servizio | Punto presa di servizio sottotraccia per impianti telefonici o segnali informatici. E' compreso la tubazione in PVC autoestinguente, gli oneri relativi al fissaggio dei materiali sulla traccia aperta, il collegamento alla scatola di derivazione, incassata sotto intonaco o istallata nelle pareti in cartongesso (istallazione compresa), la scatola portafrutto da incasso e quant'altro occorre per rendere il lavoro finito. | cad | 9.591
06.I05.060.002 |  |  | Punto presa di servizio da incasso per impianto di ricezione TV, fornito e posto in opera. Sono compresi: la presa TV terminale o passante, alloggiata su cassetta portafrutto; il cavo con impedenza pari a 75 Ohm a basse perdite corrente su tubazioni distinte e predisposte; gli oneri derivanti dai partitori, derivatori, resistenze di chiusura e la linea dal centralino. E' compreso ogni onere ed accessorio atto a rendere l'installazione funzionante e conforme alla regola dell'arte. | cad | 31.9769
06.I05.060.003 |  |  | F.P.O. di punto presa di servizio a vista su canaletta a battiscopa/cornice o multifunzionale, per impianto di ricezione TV, fornito e posto in opera. Sono compresi: la presa TV terminale o passante, alloggiata su cassetta portafrutto; il cavo con impedenza pari a 75 Ohm a basse perdite corrente, la canaletta a battiscopa/cornice o multifunzionale; gli oneri derivanti dai partitori, derivatori, resistenze di chiusura e linea dal centralino. E' compreso ogni onere ed accessorio atto a rendere l'installazione funzionante e conforme alla regola dell'arte. | cad | 65.0709
06.I05.060.030 |  |  | Punto di chiamata realizzato con pulsante a tirante a vista su tubazione P.V.C. autoestinguente, comprensivo di quota parte scatole di derivazione per tubazione PVC IP55 con coperchio chiudibile a vite, conduttori derivati da dorsale (questa esclusa da valutare a parte) in rame ricotto rosso a corda flessibile isolato in PVC tensione nominale Vo/V 450/750V tipo N07G9-k di opportuna sezione nei colori previsti dalle norme posati entro la tubazione sopra descritta, organo/i di comando di tipo civile in contenitore termoplastico da esterno adatto all'accoppiamento al tubo in PVC, dei collegamenti elettrici delle apparecchiature, contattore, conduttore di protezione sezione parifase ed accessori vari di montaggio e fissaggio. E' inoltre compreso ogni onere ed accessorio atto a rendere l'installazione funzionante e conforme alla regola dell'arte. PUNTO DI CHIAMATA DIVERSAMENTE ABILI A VISTA SU TUBAZIONE PVC | cad | 83.6125
06.I05.060.031 |  |  | Punto di reset chiamata realizzato con pulsante a vista su tubazione in P.V.C. autoestinguente, comprensivi di quota parte scatole di derivazione in PVC IP4X con coperchio chiudibile a vite, conduttori derivati da dorsale (questa esclusa da valutare a parte) in rame ricotto rosso a corda flessibile isolato in PVC tensione nominale Vo/V 450/750V tipo N07G9-k di opportuna sezione nei colori previsti dalle norme posati entro la tubazione sopra descrItta, organo/i di comando di tipo civile in contenitore termoplastico da esterno adatto all' accoppiamento al tubo in PVC, di collegamenti elettrici delle apparecchiature, contattore, conduttore di protezione sezione parifase ed accessori vari di montaggio e fissaggio. PUNTO RESET CHIAMATA DIVERSAMENTE ABILI A VISTA SU TUBAZIONE PVC | cad | 77.0345
06.I05.060.032 |  |  | PuntO di segnalazione ottico/acustica su tubazione P.V.C. autoestinguente, comprensivO di quota parte scatole di derivazione per tubazione in PVC IP55 con coperchio chiudibile a vite, conduttori derivati da dorsale (questa esclusa da valutare a parte) in rame ricotto rosso a corda flessibile isolato in PVC tensione nominale Vo/V 450/750V tipo N07G9-k di opportuna sezione nei colori previsti dalle norme posati entro la tubazione sopra descritta, organo/i di segnalazione ottici ed acustici di tipo civile in contenitore termoplastico da esterno adatto all' accoppiamento al tubo in PVC, di collegamenti elettrici delle apparecchiature, conduttore di protezione sezione parifase ed accessori vari di montaggio e fissaggio. PUNTO DI SEGNALAZIONE OTTICO/ACUSTICA PER CHIAMATA DIVERSAMENTE ABILI A VISTA SU TUBAZIONE PVC | cad | 52.4968
06.I05.060.033 |  |  | Punto di chiamata realizzato con pulsante a tirante a vista su tubazione P.V.C. autoestinguente, comprensivo di quota parte scatole di derivazione per tubazione PVC IP55 con coperchio chiudibile a vite, conduttori derivati da dorsale (questa esclusa da valutare a parte) tipo FG17 di opportuna sezione nei colori previsti dalle norme posati entro la tubazione sopra descritta, organo/i di comando di tipo civile in contenitore termoplastico da esterno adatto all'accoppiamento al tubo in PVC, dei collegamenti elettrici delle apparecchiature, contattore, conduttore di protezione sezione parifase ed accessori vari di montaggio e fissaggio. E' inoltre compreso ogni onere ed accessorio atto a rendere l'installazione funzionante e conforme alla regola dell'arte. PUNTO DI CHIAMATA DIVERSAMENTE ABILI A VISTA SU TUBAZIONE PVC | cad | 86.3792
06.I05.060.034 |  |  | Punto di reset chiamata realizzato con pulsante a vista su tubazione in P.V.C. autoestinguente, comprensivi di quota parte scatole di derivazione in PVC IP4X con coperchio chiudibile a vite, conduttori derivati da dorsale (questa esclusa da valutare a parte) tipo FG17 di opportuna sezione nei colori previsti dalle norme posati entro la tubazione sopra descritta, organo/i di comando di tipo civile in contenitore termoplastico da esterno adatto all' accoppiamento al tubo in PVC, di collegamenti elettrici delle apparecchiature, contattore, conduttore di protezione sezione parifase ed accessori vari di montaggio e fissaggio. PUNTO RESET CHIAMATA DIVERSAMENTE ABILI A VISTA SU TUBAZIONE PVC | cad | 79.8012
06.I05.060.035 |  |  | Punto di segnalazione ottico/acustica su tubazione P.V.C. autoestinguente, comprensivo di quota parte scatole di derivazione per tubazione in PVC IP55 con coperchio chiudibile a vite, conduttori derivati da dorsale (questa esclusa da valutare a parte) tipo FG17 di opportuna sezione nei colori previsti dalle norme posati entro la tubazione sopra descritta, organo/i di segnalazione ottici ed acustici di tipo civile in contenitore termoplastico da esterno adatto all' accoppiamento al tubo in PVC, di collegamenti elettrici delle apparecchiature, conduttore di protezione sezione parifase ed accessori vari di montaggio e fissaggio. PUNTO DI SEGNALAZIONE OTTICO/ACUSTICA PER CHIAMATA DIVERSAMENTE ABILI A VISTA SU TUBAZIONE PVC | cad | 52.7164
06.I05.061.050 |  | Apparecchiature modulari per installazione su guida DIN | Interruttore automatico modulare per installazione su guida DIN, curva D, potere di interruzione secondo CEI EN 60898 10kA (CEI EN 60947-2 15KA). Sono compresi il montaggio su guida DIN, il collegamento elettrico ed il successivo collaudo. Interruttore Magnetotermico 4P In=40A | cad | 168.9809
06.I05.106.001 |  | Colonne montanti in derivazione dal quadro contatori fino al quadro di appartamento con conduttori di tipo FS17 posati entro tubazione, dedicata per ogni appartamento, di P.V.C. Flex a IMQ di tipo pesante di opportune dimensioni. E'compreso nel prezzo l'incidenza percentuale per sfridi, accessori di montaggio, fissaggio ed allacciamento agli estremi, pezzi speciali, e ogni materiale di consumo. | con cavo sezione 2 (1X2,5 mmq) | m | 5.8927
06.I05.106.002 |  |  | con cavo sezione 2 (1X4 mmq) | m | 5.9878
06.I05.106.003 |  |  | con cavo sezione 2 (1X6 mmq) | m | 7.1677
06.I05.107.001 |  | Colonna montante impianto di terra: colonna montante in derivazione dal collettore impianto di terra fino alla barra collettrice del quadro appartamento, con conduttore tipo FS17 colore giallo-verde posato entro tubazione in PVC flex a IMQ separato dagli altri impianti. E'compreso nel prezzo l'incidenza percentuale per raccordi, collegamenti, sfridi, pezzi speciali e materiale di consumo. | con cavo FS17 sez.6 mmq G.V. | m | 3.6167
06.I05.107.002 |  |  | con cavo FS17 sez.16 mmq G.V. | m | 6.2585
06.I05.110.001 |  | Conduttore unipolare o multipolare flessibile di rame rosso ricotto isolato in gomma HEPR di qualità G16 sotto guaina termoplastica di qualità R16, con particolari caratteristiche di reazione al fuoco e conforme al Regolamento Prodotti da Costruzione CPR (UE) n.305/11, classificato secondo la norma CEI UNEL 35016, rispondente alle norme EN 50575, EN 50575 A1, CEI UNEL 35318 35322, marchiatura CE ed IMQ, Tensione nominale: Uo/U: 0,6/1 kV - Classe di reazione al fuoco: Cca-s3,d1,a3. Sigla di designazione FG16(O)R16, da valere anche per opere di urbanizzazione. E'compreso nel prezzo l'incidenza percentuale per sfridi, accessori di montaggio, fissaggio, pezzi speciali, e ogni materiale di consumo. | 1 x 1,5 mmq. | m | 1.1939
06.I05.110.002 |  |  | 1 x 2,5 mmq. | m | 1.5488
06.I05.110.003 |  |  | 1 x 4 mmq. | m | 1.9871
06.I05.110.004 |  |  | 1 x 6 mmq. | m | 2.4949
06.I05.110.005 |  |  | 1 x 10 mmq. | m | 3.3727
06.I05.110.006 |  |  | 1 x 16 mmq. | m | 4.4358
06.I05.110.007 |  |  | 1 x 25 mmq. | m | 5.7693
06.I05.110.008 |  |  | 1 x 35 mmq. | m | 7.3551
06.I05.110.009 |  |  | 1 x 50 mmq. | m | 9.6036
06.I05.110.010 |  |  | 1 x 70 mmq. | m | 12.5866
06.I05.110.011 |  |  | 1 x 95 mmq. | m | 15.9812
06.I05.110.012 |  |  | 1 x 120 mmq. | m | 19.8646
06.I05.110.013 |  |  | 1 x 150 mmq. | m | 24.692
06.I05.110.014 |  |  | 1 x 185 mmq. | m | 29.4746
06.I05.110.015 |  |  | 1 x 240 mmq. | m | 37.0583
06.I05.110.018 |  |  | 2 x 1,5 mmq. | m | 1.4978
06.I05.110.019 |  |  | 2 x 2,5 mmq. | m | 2.2868
06.I05.110.020 |  |  | 2 x 4 mmq. | m | 2.9653
06.I05.110.021 |  |  | 2 x 6 mmq. | m | 3.7044
06.I05.110.022 |  |  | 2 x 10 mmq. | m | 5.2847
06.I05.110.027 |  |  | 3 x 1.5 mmq. | m | 1.8755
06.I05.110.028 |  |  | 3 x 2.5 mmq. | m | 2.8032
06.I05.110.029 |  |  | 3 x 4 mmq. | m | 3.6755
06.I05.110.030 |  |  | 3 x 6 mmq. | m | 4.7805
06.I05.110.031 |  |  | 3 x 10 mmq. | m | 7.0128
06.I05.110.032 |  |  | 3 x 16 mmq. | m | 10.0039
06.I05.110.040 |  |  | 4 x 1.5 mmq. | m | 2.2874
06.I05.110.041 |  |  | 4 x 2.5 mmq. | m | 3.4447
06.I05.110.042 |  |  | 4 x 4 mmq. | m | 4.6157
06.I05.110.043 |  |  | 4 x 6 mmq. | m | 5.9488
06.I05.110.044 |  |  | 4 x 10 mmq. | m | 8.6199
06.I05.110.045 |  |  | 4 x 16 mmq. | m | 12.4335
06.I05.110.046 |  |  | 4 x 25 mmq. | m | 18.206
06.I05.110.052 |  |  | 5 G 1.5 mmq. | m | 2.7278
06.I05.110.053 |  |  | 5 G 2.5 mmq. | m | 4.1341
06.I05.110.054 |  |  | 5 G 4 mmq. | m | 5.4332
06.I05.110.055 |  |  | 5 G 6 mmq. | m | 7.0918
06.I05.110.056 |  |  | 5 G 10 mmq. | m | 10.2021
06.I05.110.057 |  |  | 5 G 16 mmq. | m | 14.6375
06.I05.110.058 |  |  | 5 G 25 mmq | m | 21.9547
06.I05.111.005 |  | Conduttore unipolare o multipolare flessibile di rame rosso ricotto isolato in gomma HEPR di qualità G16 sotto guaina termoplastica di qualità M16, con particolari caratteristiche di reazione al fuoco e conforme al Regolamento Prodotti da Costruzione CPR (UE) n.305/11, classificato secondo la norma CEI UNEL 35016, rispondente alle norme EN 50575, EN 50575 A1, CEI UNEL 35324 35328, marchiatura CE ed IMQ, Tensione nominale: Uo/U: 0,6/1 kV - Classe di reazione al fuoco: Cca-s1b,d1,a1. Sigla di designazione FG16(O)M16, da valere anche per opere di urbanizzazione. E'compreso nel prezzo l'incidenza percentuale per sfridi, accessori di montaggio, fissaggio ed allacciamento agli estremi, pezzi speciali, e ogni materiale di consumo. | 1 x 10 mmq. | m | 3.5823
06.I05.111.006 |  |  | 1 x 16 mmq. | m | 4.6596
06.I05.111.007 |  |  | 1 x 25 mmq. | m | 6.1714
06.I05.111.008 |  |  | 1 x 35 mmq. | m | 7.8543
06.I05.111.009 |  |  | 1 x 50 mmq. | m | 10.1496
06.I05.111.010 |  |  | 1 x 70 mmq. | m | 13.315
06.I05.111.011 |  |  | 1 x 95 mmq. | m | 16.6448
06.I05.111.012 |  |  | 1 x 120 mmq. | m | 20.7919
06.I05.111.013 |  |  | 1 x 150 mmq. | m | 25.5887
06.I05.111.014 |  |  | 1 x 185 mmq. | m | 30.3877
06.I05.111.015 |  |  | 1 x 240 mmq. | m | 38.9427
06.I05.111.018 |  |  | 2 x 1,5 mmq. | m | 2.0614
06.I05.111.019 |  |  | 2 x 2,5 mmq. | m | 2.6652
06.I05.111.020 |  |  | 2 x 4 mmq. | m | 3.3598
06.I05.111.021 |  |  | 2 x 6 mmq. | m | 4.2558
06.I05.111.022 |  |  | 2 x 10 mmq. | m | 6.5031
06.I05.111.027 |  |  | 3 x 1,5 mmq. | m | 2.5496
06.I05.111.028 |  |  | 3 x 2,5 mmq. | m | 3.2131
06.I05.111.029 |  |  | 3 x 4 mmq. | m | 4.1111
06.I05.111.030 |  |  | 3 x 6 mmq. | m | 5.3855
06.I05.111.031 |  |  | 3 x 10 mmq. | m | 8.163
06.I05.111.032 |  |  | 3 x 16 mmq. | m | 11.1265
06.I05.111.036 |  |  | 4 x 1,5 mmq. | m | 3.0612
06.I05.111.037 |  |  | 4 x 2,5 mmq. | m | 3.9346
06.I05.111.038 |  |  | 4 x 4 mmq. | m | 5.0747
06.I05.111.039 |  |  | 4 x 6 mmq. | m | 6.5044
06.I05.111.040 |  |  | 4 x 10 mmq. | m | 10.1969
06.I05.111.041 |  |  | 4 x 16 mmq. | m | 13.8767
06.I05.111.042 |  |  | 4 x 25 mmq. | m | 19.7242
06.I05.111.047 |  |  | 5 G 1,5 mmq. | m | 3.5832
06.I05.111.048 |  |  | 5 G 2,5 mmq. | m | 4.6695
06.I05.111.049 |  |  | 5 G 4 mmq. | m | 5.9344
06.I05.111.050 |  |  | 5 G 6 mmq. | m | 7.4993
06.I05.111.051 |  |  | 5 G 10 mmq. | m | 11.816
06.I05.111.052 |  |  | 5 G 16 mmq. | m | 18.7571
06.I05.111.053 |  |  | 5 G 25 mmq. | m | 23.5022
06.I05.111.059 |  |  | 10 G 1,5 mmq. | m | 6.2424
06.I05.130.001 |  | Conduttore unipolare di rame rosso ricotto isolato in gomma HEPR di qualità G17, con particolari caratteristiche di reazione al fuoco e conforme al Regolamento Prodotti da Costruzione CPR (UE) n.305/11, classificato secondo la norma CEI UNEL 35016, rispondente alle norme EN 50575, EN 50575 A1, CEI UNEL 35310, marchiatura CE ed IMQ, Tensione nominale: Uo/U: 450/750 V - Classe di reazione al fuoco: Cca-s1b,d1,a1. Sigla di designazione FG17, compreso installazione all'interno di tubazioni e/o canalette, siglatura e connessioni. E'compreso nel prezzo l'incidenza percentuale per sfridi, accessori di montaggio, pezzi speciali, e ogni materiale di consumo. | 1 x 1,5 mmq. | m | 1.1111
06.I05.130.002 |  |  | 1 x 2,5 mmq | m | 1.3217
06.I05.130.003 |  |  | 1 x 4 mmq | m | 1.9791
06.I05.130.004 |  |  | 1 x 6 mmq | m | 2.3752
06.I05.130.005 |  |  | 1 x 10 mmq. | m | 3.7036
06.I05.130.006 |  |  | 1 x 16 mmq. | m | 4.6647
06.I05.130.007 |  |  | 1 x 25 mmq | m | 6.0735
06.I05.130.008 |  |  | 1 x 35 mmq. | m | 7.9296
06.I05.130.009 |  |  | 1 x 50 mmq. | m | 11.029
06.I05.130.010 |  |  | 1 x 70 mmq. | m | 14.1105
06.I05.130.011 |  |  | 1 x 95 mmq. | m | 17.3912
06.I05.130.012 |  |  | 1 x 120 mmq. | m | 20.9892
06.I05.130.013 |  |  | 1 x 150 mmq. | m | 26.6078
06.I05.130.014 |  |  | 1 x 185 mmq. | m | 32.2124
06.I05.130.015 |  |  | 1 x 240 mmq. | m | 40.5289
06.I05.131.001 |  | Conduttore unipolare di rame rosso ricotto isolato in PVC di qualità S17, con particolari caratteristiche di reazione al fuoco e conforme al Regolamento Prodotti da Costruzione CPR (UE) n.305/11, classificato secondo la norma CEI UNEL 35016, rispondente alle norme EN 50575, EN 50575 A1, CEI UNEL 35716, marchiatura CE ed IMQ, Tensione nominale: Uo/U: 450/750 V - Classe di reazione al fuoco: Cca-s3,d1,a3. Sigla di designazione FS17, compreso installazione all'interno di tubazioni e/o canalette, siglatura e connessioni, da valere anche per opere di urbanizzazione. | 1 x 1,5 mmq. | m | 0.94034
06.I05.131.002 |  |  | 1 x 2,5 mmq. | m | 1.2993
06.I05.131.003 |  |  | 1 x 4 mmq. | m | 1.5673
06.I05.131.004 |  |  | 1 x 6 mmq. | m | 1.9787
06.I05.131.005 |  |  | 1 x 10 mmq. | m | 3.1306
06.I05.131.006 |  |  | 1 x 16 mmq. | m | 4.1796
06.I05.131.007 |  |  | 1 x 25 mmq. | m | 5.6151
06.I05.131.008 |  |  | 1 x 35 mmq. | m | 7.2731
06.I05.131.009 |  |  | 1 x 50 mmq. | m | 9.444
06.I05.131.010 |  |  | 1 x 70 mmq. | m | 12.6748
06.I05.131.011 |  |  | 1 x 95 mmq. | m | 15.9334
06.I05.131.012 |  |  | 1 x 120 mmq. | m | 19.7928
06.I05.131.013 |  |  | 1 x 150 mmq. | m | 24.2511
06.I05.131.014 |  |  | 1 x 185 mmq. | m | 28.9985
06.I05.131.015 |  |  | 1 x 240 mmq. | m | 37.1761
06.I05.132.001 |  | Punti luce da incasso o per installazione a vista realizzati con conduttori unipolari con particolari caratteristiche di reazione al fuoco e conformi al Regolamento Prodotti da Costruzione CPR (UE) n.305/11. | Punto luce e punto di comando sottotraccia esclusa la linea dorsale, fornito e posto in opera. Sono compresi: quota parte delle cassette di derivazione, i morsetti di derivazione in policarbonato, i conduttori del tipo FG17 di sezione minima pari a 1.5 mmq., la scatola portafrutto incassata, il frutto, i copriforo, il supporto placca, la placca in materiale plastico o metallico e la tubazione in PVC autoestinguente incassata sotto intonaco. Sono escluse le opere murarie. PUNTO LUCE A SEMPLICE INTERRUZIONE SOTTOTRACCIA | cad | 37.2086
06.I05.132.002 |  |  | Punto luce e punto di comando sottotraccia esclusa la linea dorsale, fornito e posto in opera. Sono compresi: quota parte delle cassette di derivazione, i morsetti di derivazione in policarbonato, i conduttori del tipo FG17 di sezione minima pari a 1,5 mmq., la scatola portafrutto incassata, il frutto, i copriforo, il supporto placca, la placca in materiale plastico o metallico e la tubazione in PVC autoestinguente incassata sotto intonaco. Sono escluse le opere murarie. PUNTO LUCE DEVIATO SOTTOTRACCIA | cad | 69.765
06.I05.132.004 |  |  | Punto luce e punto di comando esclusa la linea dorsale, fornito e posto in opera. Sono compresi: quota parte delle cassette di derivazione ed eventuali pressacavi, i morsetti di derivazione in policarbonato, i conduttori del tipo FG17 di sezione minima di fase e di terra pari a 1,5 MMQ., la scatola portafrutto incassata a muro, il frutto, i copriforo, il supporto placca, la placca in materiale plastico o metallico; la tubazione in PVC autoestinguente incassata ed il tratto in cavo FG16OM16 dalla scatola di derivazione fino alla plafoniera.Sono escluse le opere murarie. PUNTO LUCE A SEMPLICE INTERRUZIONE PER LOCALI CON CONTROSOFFITTO | cad | 41.2142
06.I05.132.005 |  |  | Punto luce e punto di comando sottotraccia esclusa la linea dorsale, fornito e posto in opera. Sono compresi: quota parte delle cassette di derivazione ed eventuali pressacavi, i morsetti di derivazione in policarbonato, i conduttori del tipo FG17 di sezione minima di fase e di terra pari a 1,5 mmq., la scatola portafrutto incassata a muro, il frutto, i copriforo, il supporto placca, la placca in materiale plastico o metallico; la tubazione in PVC autoestinguente incassata ed il tratto in cavo FG16OM16 dalla scatola di derivazione fino alla plafoniera. Sono escluse le opere murarie. PUNTO LUCE A SEMPLICE INTERRUZIONE CON BIPOLARE PER LOCALI CON CONTROSOFFITTO | cad | 44.9902
06.I05.132.006 |  |  | Punto luce aggiunto fornito e posto in opera. Sono compresi: i morsetti di derivazione in policarbonato, la tubazione in PVC autoestinguente incassata, il cavo FG16OM16 dalla scatola di derivazione fino alla plafoniera, di sezione minima pari a 1,5 mmq. Sono escluse le opere murarie. PUNTO LUCE AGGIUNTO IN LOCALE CON CONTROSOFFITTO | cad | 16.4704
06.I05.132.007 |  |  | Punto luce e punto di comando esclusa la linea dorsale, fornito e posto in opera. Sono compresi: i morsetti di derivazione in policarbonato; i conduttori del tipo FG17 di sezione minima pari a 1,5 mmq., il frutto, il supporto placca, la placca in materiale plastico o metallico. Sono escluse le opere murarie. PUNTO LUCE AGGIUNTO SULLA STESSA SCATOLA PORTAFRUTTO | cad | 16.966
06.I05.132.008 |  |  | Punto luce aggiunto fornito e posto in opera. Sono compresi: quota parte della cassetta di derivazione, i morsetti di derivazione in policarbonato; i conduttori del tipo FG17 di sezione minima pari a 1,5 mmq., le tubazioni corrugate. Sono escluse le opere murarie. PUNTO LUCE AGGIUNTO SOTTOTRACCIA | cad | 15.7584
06.I05.132.009 |  |  | Punto luce e punto di comando esclusa la linea dorsale, fornito e posto in opera. Sono compresi: i morsetti di derivazione in policarbonato, quota parte della cassetta di derivazione, i conduttori del tipo FG17 di sezione minima pari a 1,5 mmq., la scatola portafrutto, il supporto placca, il frutto, la placca in materiale plastico o metallico. PUNTO LUCE ENTRO CANALIZZAZIONI ESISTENTI | cad | 33.9051
06.I05.132.010 |  |  | Punto luce e punto di comando sottotraccia esclusa la linea dorsale, fornito e posto in opera. Sono compresi: quota parte delle cassette di derivazione, i morsetti di derivazione in policarbonato, i conduttori del tipo FG17 di sezione minima pari a 1,5 mmq., il relè passo-passo, la scatola portafrutto incassata, il frutto, i copriforo, il supporto placca, la placca in materiale plastico o metallico e la tubazione in PVC autoestinguente incassata sotto intonaco. Sono escluse le opere murarie. PUNTO LUCE SOTTOTRACCIA CON COMANDO A PULSANTE E RELE' PASSO PASSO | cad | 62.7236
06.I05.132.020 |  |  | Punto luce su canaletta in P.V.C. autoestinguente a battiscopa/cornice o multifunzionale esclusa la linea dorsale, fornito e posto in opera. Sono compresi: quota parte delle cassette di derivazione, i morsetti di derivazione in policarbonato, i conduttori del tipo FG17 di sezione minima pari a 1,5 mmq., la scatola portafrutto, il frutto, i copriforo, il supporto placca, la placca in materiale plastico o metallico e la canaletta in PVC autoestinguente a battiscopa/cornice o multifunzionale. Sono escluse le opere murarie. PUNTO LUCE IN VISTA A SEMPLICE INTERRUZIONE SU CANALA BATTISCOPA/CORNICE O MULTIFUNZIONALE | cad | 75.4416
06.I05.132.021 |  |  | Punto luce su tubazione P.V.C. autoestinguente esclusa la linea dorsale, fornito e posto in opera. Sono compresi: quota parte delle cassette di derivazione, i morsetti di derivazione in policarbonato, i conduttori del tipo FG17 di sezione minima pari a mmq 1,5, la scatola portafrutto, il frutto, i copriforo, il supporto placca, la placca in materiale plastico o metallico e la tubazione in PVC autoestinguente a vista. Sono escluse le opere murarie. PUNTO LUCE IN VISTA A SEMPLICE INTERRUZIONE SU TUBAZIONE PVC | cad | 34.3497
06.I05.132.022 |  |  | Punto luce su canaletta in P.V.C. autoestinguente a battiscopa/cornice o multifunzionale esclusa la linea dorsale, fornito e posto in opera. Sono compresi: quota parte delle cassette di derivazione, i morsetti di derivazione in policarbonato, i conduttori del tipo FG17 di sezione minima pari a 1,5 mmq., la scatola portafrutto, il frutto, i copriforo, il supporto placca, la placca in materiale plastico o metallico e la canaletta in PVC autoestinguente a battiscopa/cornice o multifunzionale. Sono escluse le opere murarie. PUNTO LUCE IN VISTA DEVIATO SU CANALETTA PVC A BATTISCOPA/CORNICE O MULTIFUNZIONALE | cad | 147.8828
06.I05.132.023 |  |  | Punto luce in vista in tubazione P.V.C. autoestinguente esclusa la linea dorsale, fornito e posto in opera. Sono compresi: quota parte delle cassette di derivazione, i morsetti di derivazione in policarbonato, i conduttori del tipo FG17 di sezione minima pari a 1,5 mmq., la scatola portafrutto, il frutto, i copriforo, il supporto placca, la placca in materiale plastico o metallico e la tubazione in PVC autoestinguente a vista. Sono escluse le opere murarie. PUNTO LUCE IN VISTA DEVIATO SU TUBAZIONE PVC | cad | 65.1331
06.I05.132.024 |  |  | Sostituzione di punto luce e di punto di comando. Sono compresi: lo sfilaggio dei conduttori esistenti; la rimozione dei frutti; la loro sostituzione unitamente a quella dei conduttori con conduttori tipo FG17 di idonea sezione (min. 1,5 mmq.), delle placche dei morsetti; della cassetta di derivazione; la sostituzione della linea dorsale al quadro di piano o di zona. SOSTITUZIONE DI PUNTO LUCE | cad | 32.0965
06.I05.132.030 |  |  | Rilevatore di movimento a infrarossi orientabile, IP54, raggio di azione indicativo 12mt., completo di regolazione di durata intervento e regolazione soglia crepuscolare. alimentazione 230Vac 50-60Hz. Carico max. 600W. Sono compresi i morsetti di derivazione in policarbonato, la quota parte della scatola di derivazione e il conduttore di alimentazione FG16OM16. Sono escluse le opere murarie. | cad | 101.3276
06.I05.132.031 |  |  | Punto luce IP55 in vista su tubazione di acciaio zincato esclusa la linea dorsale, fornito e posto in opera. Sono compresi: quota parte delle cassette di derivazione in lega di alluminio, i morsetti di derivazione in policarbonato, i conduttori del tipo FG16OM16 di sezione minima pari a 1,5 mmq., la scatola portafrutto, il frutto, la tubazione a vista in acciaio zincato ed i raccordi. Sono escluse le opere murarie. PUNTO LUCE A SEMPLICE INTERRUZIONE SU TUBAZIONE IN ACCIAIO | cad | 44.9706
06.I05.132.032 |  |  | Punto luce IP55 in vista su tubazione di acciaio zincato esclusa la linea dorsale, fornito e posto in opera. Sono compresi: quota parte delle cassette di derivazione in lega di alluminio, i morsetti di derivazione in policarbonato, i conduttori del tipo FG16OM16 di sezione minima pari a 1,5 mmq., la scatola portafrutto, il frutto, la tubazione a vista in acciaio zincato ed i raccordi. Sono escluse le opere murarie. PUNTO LUCE A SEMPLICE INTERRUZIONE CON BIPOLARE | cad | 42.9592
06.I05.132.033 |  |  | Punto luce IP55 in vista in tubazione di acciaio zincato esclusa la linea dorsale, fornito e posto in opera. Sono compresi: quota parte delle cassette di derivazione in lega di alluminio, i morsetti di derivazione in policarbonato, i conduttori del tipo FG16OM16 di sezione minima pari a 1,5 mmq., la scatola portafrutto, il frutto, la tubazione a vista in acciaio zincato ed i raccordi. Sono escluse le opere murarie. PUNTO LUCE DEVIATO IN VISTA SU TUBAZIONE IN ACCIAIO | cad | 83.3554
06.I05.132.034 |  |  | Punto luce IP55 in vista su tubazione di acciaio zincato esclusa la linea dorsale, fornito e posto in opera. Sono compresi: quota parte delle cassette di derivazione in lega di alluminio, i morsetti di derivazione in policarbonato, i conduttori del tipo FG16OM16 di sezione minima pari a 1,5 mmq., la scatola portafrutto, il frutto, la tubazione a vista in acciaio zincato ed i raccordi. Sono escluse le opere murarie. PUNTO LUCE INTERMEDIO SU TUBAZIONE IN ACCIAIO | cad | 145.668
06.I05.132.035 |  |  | Punto luce IP55 in vista su tubazione di acciaio zincato esclusa la linea dorsale, fornito e posto in opera. Sono compresi: quota parte delle cassette di derivazione in lega di alluminio, i morsetti di derivazione in policarbonato, i conduttori del tipo FG7OM1 di sezione minima pari a 1,5 mmq., la tubazione a vista in acciaio zincato ed i raccordi. Sono escluse le opere murarie. PUNTO LUCE IN VISTA SU TUBAZIONE IN ACCIAIO CON COMANDO DA QUADRO | cad | 42.9902
06.I05.132.036 |  |  | Punto luce IP55 in vista su tubazione di acciaio zincato esclusa la linea dorsale, fornito e posto in opera. Sono compresi: quota parte delle cassette di derivazione in lega di alluminio, i morsetti di derivazione in policarbonato, i conduttori del tipo FG16OM16 di sezione minima pari a 1,5 mmq., la tubazione a vista in acciaio zincato ed i raccordi. Sono escluse le opere murarie. PUNTO LUCE IN VISTA SU TUBAZIONE IN ACCIAIO AGGIUNTO | cad | 28.8359
06.I05.132.037 |  |  | Punto luce IP55 in vista su tubazione di acciaio zincato esclusa la linea dorsale, fornito e posto in opera. Sono compresi: quota parte delle cassette di derivazione in lega di alluminio, i morsetti di derivazione in policarbonato, i conduttori del tipo FG16OM16 di sezione minima pari a 1,5 mmq., il pulsante di comando per installazione su guida DIN, il relè passo-passo per installazione su guida DIN, la tubazione a vista in acciaio zincato ed i raccordi. Sono escluse le opere murarie. PUNTO LUCE CON COMANDO A PULSANTE E RELE' DA QUADRO | cad | 94.8124
06.I05.132.038 |  |  | Punto luce IP55 in vista su tubazione di acciaio zincato esclusa la linea dorsale, fornito e posto in opera. Sono compresi: quota parte delle cassette di derivazione in lega di alluminio, i morsetti di derivazione in policarbonato, i conduttori del tipo FG16OM16 di sezione minima pari a 1,5 mmq., il pulsante di comando per installazione su guida DIN, il relè passo-passo per installazione su guida DIN, la tubazione a vista in acciaio zincato ed i raccordi. Sono escluse le opere murarie. PUNTO LUCE CON COMANDO A PULSANTE LUMINOSO E RELE' DA QUADRO | cad | 135.3683
06.I05.133.001 |  | Punti presa da incasso o per installazione a vista realizzati con conduttori unipolari con particolari caratteristiche di reazione al fuoco e conformi al Regolamento Prodotti da Costruzione CPR (UE) n.305/11. | Punto presa sottotraccia esclusa la linea dorsale fornito e posto in opera. Sono compresi: quota parte della cassetta di derivazione incassata a muro; i morsetti di derivazione in policarbonato; i conduttori del tipo FG17 di sezione minima di fase e di terra pari a 2,5 mmq .; la scatola portafrutto; il frutto; i copriforo; il supporto placca; la placca in materiale plastico o metallico; la tubazione in PVC autoestinguente, incassata sotto intonaco. Sono escluse le opere murarie. PUNTO PRESA SOTTOTRACCIA 2P+T 10A-250V | cad | 36.3856
06.I05.133.002 |  |  | Punto presa sottotraccia esclusa la linea dorsale fornito e posto in opera. Sono compresi: quota parte della cassetta di derivazione incassata a muro; i morsetti di derivazione in policarbonato; i conduttori del tipo FG17 di sezione minima di fase e di terra pari a 2,5 mmq.; la scatola portafrutto; il frutto; i copriforo; il supporto placca; la placca in materiale plastico o metallico; la tubazione in PVC autoestinguente, incassata sotto intonaco. Sono escluse le opere murarie. PUNTO PRESA SOTTOTRACCIA 2P+T 10/16A-250V tipo Unel bivalente | cad | 45.1591
06.I05.133.003 |  |  | Punto presa sottotraccia esclusa la linea dorsale, fornito e posto in opera. Sono compresi: la cassetta di derivazione incassata a muro; i morsetti di derivazione a mantello o con caratteristiche analoghe; i conduttori del tipo FG17 di sezione minima di fase e di terra pari a 2,5 mmq.; la scatola portafrutto; il frutto; la placca in materiale plastico o metallico; la tubazione in PVC autoestinguente, incassata sotto intonaco. Sono escluse le opere murarie. PUNTO PRESA SOTTOTRACCIA 2P+T 10/16A-250V bivalente | cad | 38.0008
06.I05.133.004 |  |  | Punto presa sottotraccia esclusa la linea dorsale fornito e posto in opera. Sono compresi: la cassetta di derivazione incassata a muro; i morsetti di derivazione a mantello o con caratteristiche analoghe; i conduttori del tipo FG17 di sezione minima di fase e di terra pari a 2,5 mmq., la tubazione in PVC autoestinguente, incassata sotto intonaco. Sono escluse le opere murarie. PUNTO PRESA SOTTOTRACCIA CEE MONOFASE (2P+T) FINO A 16A (PRESA ESCLUSA) | cad | 33.449
06.I05.133.005 |  |  | Punto presa sottotraccia esclusa la linea dorsale fornito e posto in opera. Sono compresi: quota parte della cassetta di derivazione incassata a muro; i morsetti di derivazione in policarbonato; i conduttori del tipo FG17 di sezione minima di fase e di terra pari a 6 mmq.; la tubazione in PVC autoestinguente, incassata sotto intonaco. Sono escluse le opere murarie. PUNTO PRESA SOTTOTRACCIA CEE MONOFASE (2P+T) 32A (PRESA ESCLUSA) | cad | 45.9108
06.I05.133.006 |  |  | Punto presa sottotraccia esclusa la linea dorsale fornito e posto in opera. Sono compresi: la cassetta di derivazione incassata a muro; i morsetti di derivazione a mantello o con caratteristiche analoghe; i conduttori del tipo FG17 di sezione minima di fase e di terra pari a 2,5 mmq., la tubazione in PVC autoestinguente, incassata sotto intonaco. Sono escluse le opere murarie. PUNTO PRESA SOTTOTRACCIA CEE TRIFASE (3P+N+T) FINO A 16A (PRESA ESCLUSA) | cad | 41.1116
06.I05.133.007 |  |  | Punto presa sottotraccia esclusa la linea dorsale, fornito e posto in opera. Sono compresi: la scatola di derivazione incassata a muro; i morsetti di derivazione a mantello o con caratteristiche analoghe; i conduttori tipo FG17 di sezione minima di fase e di terra pari a 6 mmq; la tubazione in PVC autoestinguente, incassata sotto intonaco. Sono escluse le opere murarie. PUNTO PRESA SOTTOTRACCIA CEE TRIFASE (3P+N+T) 32A (PRESA ESCLUSA) | cad | 60.9891
06.I05.133.008 |  |  | Punto presa aggiunto tipo UNEL esclusa la linea dorsale. Sono compresi: i morsetti di derivazione in policarbonato, quota parte della cassetta di derivazione, i conduttori del tipo FG17 di sezione minima pari a 2,5 mmq., la scatola portafrutto, il supporto placca, il frutto, la placca in materiale plastico o metallico. PUNTO PRESA SU CANALI ESISTENTI | cad | 40.8982
06.I05.133.009 |  |  | Punti presa su canaletta in P.V.C. autoestinguente a battiscopa/cornice o multifunzionale esclusa la linea dorsale, fornito e posto in opera. Sono compresi: quota parte delle cassette di derivazione, i morsetti di derivazione in policarbonato, i conduttori del tipo FG17 di sezione minima pari a 2,5 mmq., la scatola portafrutto, il frutto, i copriforo, il supporto placca, la placca in materiale plastico o metallico e la canaletta in PVC autoestinguente a battiscopa/cornice o multifunzionale. Sono escluse le opere murarie. PUNTO PRESA IN VISTA SU CANALETTA IN PVC 2P+T 10A-250V | cad | 74.6186
06.I05.133.010 |  |  | Punto presa su canaletta in P.V.C. autoestinguente a battiscopa/cornice o multifunzionale esclusa la linea dorsale, fornito e posto in opera. Sono compresi: quota parte delle cassette di derivazione, i morsetti di derivazione in policarbonato, i conduttori del tipo FG17 di sezione minima pari a 2,5 mmq., la scatola portafrutto, il frutto, i copriforo, il supporto placca, la placca in materiale plastico o metallico e la canaletta in PVC autoestinguente a battiscopa/cornice o multifunzionale. Sono escluse le opere murarie. PUNTO PRESA IN VISTA SU CANALETTA IN PVC 2P+T 10/16A-250V tipo Unel | cad | 83.3922
06.I05.133.011 |  |  | Punti presa su canaletta in P.V.C. autoestinguente a battiscopa/cornice o multifunzionale esclusa la linea dorsale, fornito e posto in opera. Sono compresi: quota parte delle cassette di derivazione, i morsetti di derivazione in policarbonato, i conduttori del tipo FG17 di sezione minima pari a 2,5 mmq., la scatola portafrutto, il frutto, i copriforo, il supporto placca, la placca in materiale plastico o metallico e la canaletta in PVC autoestinguente a battiscopa/cornice o multifunzionale. Sono escluse le opere murarie. PUNTO PRESA IN VISTA SU CANALETTA IN PVC 2P+T 10/16A-250V bivalente | cad | 63.5739
06.I05.133.012 |  |  | Punto presa aggiunto su canaletta in P.V.C. autoestinguente a battiscopa/cornice o multifunzionale esclusa la linea dorsale, fornito e posto in opera. Sono compresi: i conduttori del tipo FG17 di sezione minima pari a 2,5 mmq. ed il frutto. Sono escluse le opere murarie. PUNTO PRESA 2P+T 10A-250V AGGIUNTO SU CANALETTA IN PVC | cad | 10.5191
06.I05.133.013 |  |  | Punto presa aggiunto su canaletta in P.V.C. autoestinguente a battiscopa/cornice o multifunzionale esclusa la linea dorsale, fornito e posto in opera. Sono compresi: i conduttori del tipo FG17 di sezione minima pari a 2,5 mmq. ed il frutto. Sono escluse le opere murarie. PUNTO PRESA 2P+T 10/16A UNEL AGGIUNTO SU CANALETTA IN PVC | cad | 13.1566
06.I05.133.014 |  |  | Punto presa aggiunto su canaletta in P.V.C. autoestinguente a battiscopa/cornice o multifunzionale esclusa la linea dorsale, fornito e posto in opera. Sono compresi: i conduttori del tipo FG17 di sezione minima pari a 2,5 mmq. ed il frutto. Sono escluse le opere murarie. PUNTO PRESA 2P+T 10/16A BIVALENTE AGGIUNTO SU CANALETTA IN PVC | cad | 11.1769
06.I05.133.015 |  |  | Punto presa su tubazione in P.V.C. autoestinguente a vista esclusa la linea dorsale, fornito e posto in opera. Sono compresi: quota parte delle cassette di derivazione, i morsetti di derivazione in policarbonato, i conduttori del tipo FG17 di sezione minima pari a 2,5 mmq. e la tubazione rigida in PVC autoestinguente in vista a parete. Sono escluse le opere murarie. PUNTO PRESA IN VISTA PER PRESA CEE MONOFASE (2P+T) FINO A 16A (PRESA ESCLUSA) | cad | 37.5685
06.I05.133.016 |  |  | Punto presa su tubazione in P.V.C. autoestinguente a vista esclusa la linea dorsale, fornito e posto in opera. Sono compresi: quota parte delle cassette di derivazione, i morsetti di derivazione in policarbonato, i conduttori del tipo FG17 di sezione minima pari a 6 mmq. e la tubazione rigida in PVC autoestinguente in vista a parete. Sono escluse le opere murarie. PUNTO PRESA IN VISTA PER PRESA CEE MONOFASE (2P+T) 32A (PRESA ESCLUSA) | cad | 50.0484
06.I05.133.017 |  |  | Punto presa su tubazione in P.V.C. autoestinguente a vista esclusa la linea dorsale, fornito e posto in opera. Sono compresi: quota parte delle cassette di derivazione, i morsetti di derivazione in policarbonato, i conduttori del tipo FG17 di sezione minima pari a 2,5 mmq. e la tubazione rigida in PVC autoestinguente in vista a parete. Sono escluse le opere murarie. PUNTO PRESA IN VISTA PER PRESA CEE TRIFASE (3P+N+T) FINO A 16A (PRESA ESCLUSA) | cad | 45.2311
06.I05.133.018 |  |  | Punto presa su tubazione in P.V.C. autoestinguente a vista esclusa la linea dorsale, fornito e posto in opera. Sono compresi: quota parte delle cassette di derivazione, i morsetti di derivazione in policarbonato, i conduttori del tipo FG17 di sezione minima pari a 6 mmq. e la tubazione rigida in PVC autoestinguente in vista a parete. Sono escluse le opere murarie. | cad | 63.7163
06.I05.133.019 |  |  | Punto presa sottotraccia esclusa la linea dorsale, fornito e posto in opera. Sono compresi: quota parte della cassetta di derivazione incassata a muro; i morsetti di derivazione in policarbonato; i conduttori del tipo FG17 di sezione minima di fase e di terra pari a 2,5 mmq. e la tubazione in PVC autoestinguente, incassata sotto intonaco. Sono escluse le opere murarie. PUNTO PRESA SOTTOTRACCIA PER CENTRALINO MODULARE MULTIPRESA DA 2 A 24 MODULI (CENTRALINO ESCLUSO) | cad | 33.449
06.I05.133.020 |  |  | Punto presa sottotraccia esclusa la linea dorsale, fornito e posto in opera. Sono compresi: quota parte della cassetta di derivazione; i morsetti di derivazione in policarbonato; i conduttori del tipo FG17 di sezione minima di fase e di terra pari a 2,5 mmq. e la tubazione in PVC autoestinguente, in vista a parete. Sono escluse le opere murarie. PUNTO PRESA IN VISTA PER CENTRALINO MODULARE MULTIPRESA DA 2 A 24 MODULI (CENTRALINO ESCLUSO) | cad | 91.1468
06.I05.133.021 |  |  | Punto presa da incasso o a vista per centralino modulare su canalizzazioni esistenti. Sono compresi: quota parte della cassetta di derivazione; i morsetti di derivazione in policarbonato ed i conduttori del tipo FG17 di sezione minima di fase e di terra pari a 2,5mmq. Sono escluse le opere murarie. PUNTO PRESA PER CENTRALINO MODULARE MULTIPRESA DA 2 A 24 MODULI SU CANALIZZAZIONI ESISTENTI (CENTRALINO ESCLUSO | cad | 30.7114
06.I05.133.022 |  |  | Fornitura e posa in opera di pannello prese per locali medici di gruppo 2, grado di protezione IP65, così composto: N. 1 sezionatore modulare 2x32A, N.4 Interruttori magnetotermici 2x10 A - Potere di Interruzione 4,5 KA - curva C, N.4 prese Unel 10/16A. E' compreso nel prezzo il montaggio dei componenti di cui sopra, la linea di alimentazione in cavo FG16OM16 di sezione minima 4 mmq. proveniente dal quadro del locale, l'istallazione del conduttore di protezione di 6 mmq in cordicella FG17, proveniente dal nodo equipotenziale, le tubazioni in PVC dal canale perimetrale al pannello prese. E' inoltre compreso ogni onere ed accessorio atto a rendere l'installazione funzionante e conforme alla regola dell'arte. | cad | 265.9225
06.I05.133.023 |  |  | Fornitura e posa in opera di pannello prese per locali medici di gruppo 2, grado di protezione IP 65, così composto: N. 1 sezionatore modulare 2x32A, N.6 Interruttori magnetotermici 2x10 A - Potere di interruzione 4,5 KA - curva C, N. 6 prese Unel 10/16A. E' compreso nel prezzo il montaggio dei componenti di cui sopra, la linea di alimentazione in cavo FG16OM16 sezione minima 4 mmq. proveniente dal quadro del locale, l'istallazione del conduttore di protezione di 6 mmq in cordicella FG17, proveniente dal nodo equipotenziale, le tubazioni in PVC dal canale perimetrale al pannello prese. E' inoltre compreso ogni onere ed accessorio atto a rendere l'installazione funzionante e conforme alla regola dell'arte. | cad | 332.9129
06.I05.133.024 |  |  | Protezione singola di presa di corrente, costituita da interruttore bipolare serie civile da inserire in scatola portafrutto esistente, per comando e protezione della singola presa, posta in opera, completa di collegamenti. E' inoltre compreso ogni onere ed accessorio atto a rendere l'installazione funzionante e conforme alla regola dell'arte. INTERRUTTORE BIPOLARE | cad | 12.1503
06.I05.133.025 |  |  | Protezione singola di presa di corrente, costituita da interruttore magnetotermico serie civile da inserire in scatola portafrutto esistente, per comando e protezione della singola presa, posta in opera, completa di collegamenti. E' inoltre compreso ogni onere ed accessorio atto a rendere l'installazione funzionante e conforme alla regola dell'arte. INTERRUTTORE MAGNETOTERMICO 1P+N 10A | cad | 54.3672
06.I05.133.026 |  |  | Protezione singola di presa di corrente, costituita da interruttore differenziale serie civile da inserire in scatola portafrutto esistente, per comando e protezione della singola presa, posta in opera, completa di collegamenti. E' inoltre compreso ogni onere ed accessorio atto a rendere l'installazione funzionante e conforme alla regola dell'arte. DIFFERENZIALE 10 mA | cad | 121.3818
06.I05.133.027 |  |  | Protezione singola di presa di corrente, costituita da fusibile per serie civile da inserire in scatola portafrutto esistente, per comando e protezione della singola presa, posta in opera, completa di collegamenti. E' inoltre compreso ogni onere ed accessorio atto a rendere l'installazione funzionante e conforme alla regola dell'arte. PORTAFUSIBILE+FUSIBILE 10A | cad | 10.0757
06.I05.133.028 |  |  | F.P.O centralino 12 moduli completo di prese ed interruttore di protezione da incasso così composto: Centralino in contenitore termoplastico da incasso con porta reversibile con chiusura a scatto, completo di barra DIN per il montaggio di apparecchiature modulari, morsettiere componibili, n° 4 prese modulari per inserimento diretto barra DIN tipo UNEL 16 A con terra centrale, n° 1 Interruttore MT 10A, 4,5 KA in Curva C. Sono compresi nel prezzo gli accessori vari di cablaggio, montaggio, fissaggio e le relative certificazioni come previsto da CEI EN 61439-1. E' inoltre compreso ogni onere ed accessorio atto a rendere l'installazione funzionante e conforme alla regola dell'arte. | cad | 91.8686
06.I05.133.029 |  |  | F.P.O di centralino 24 moduli completo di prese ed interruttore di protezione da incasso così composto: Centralino in contenitore termoplastico da incasso con porta reversibile con chiusura a scatto, completo di barra DIN per il montaggio di apparecchiature modulari, morsettiere componibili, n° 8 prese modulari per inserimento diretto barra DIN tipo UNEL 16 A con terra centrale, n° 1 Interruttore magnetotermico da 10A, 4,5 KA in Curva C. Sono compresi nel prezzo gli accessori vari di cablaggio, montaggio, fissaggio e le relative certificazioni come previsto da CEI EN 61439-1. E' inoltre compreso ogni onere ed accessorio atto a rendere l'installazione funzionante e conforme alla regola dell'arte. | cad | 156.5588
06.I05.133.030 |  |  | F.P.O di centralino 12 moduli a vista completo di prese ed interruttore di protezione così composto: Centralino in contenitore termoplastico a vista con porta reversibile con chiusura a scatto, completo di barra DIN per il montaggio di apparecchiature modulari, morsettiere componibili, n° 4 prese modulari per inserimento diretto barra DIN tipo UNEL 16 A con terra centrale, n° 1 Interruttore magnetotermico da 10A, 4,5 KA in Curva C. Sono compresi nel prezzo gli accessori vari di cablaggio, montaggio, fissaggio e le relative certificazioni come previsto da CEI EN 61439-1. E' inoltre compreso ogni onere ed accessorio atto a rendere l'installazione funzionante e conforme alla regola dell'arte | cad | 101.6141
06.I05.133.031 |  |  | F.P.O di centralino 24 moduli a vista completo di prese ed interruttore di protezione così composto: Centralino in contenitore termoplastico a vista con porta reversibile con chiusura a scatto, completo di barra DIN per il montaggio di apparecchiature modulari, morsettiere componibili, n° 8 prese modulari per inserimento diretto barra DIN tipo UNEL 16 A con terra centrale, n° 1 Interruttore magnetotermico da 10A, 4,5 KA in Curva C. Sono compresi nel prezzo gli accessori vari di cablaggio, montaggio, fissaggio e le relative certificazioni come previsto da CEI EN 61439-1, E'inoltre compreso nel prezzo ogni onere ed accessorio atto a rendere l'installazione funzionante e conforme alla regola dell'arte. | cad | 163.0071
06.I05.133.032 |  |  | Presa CEE 2P+T 16A in materiale plastico autoestinguente in custodia minima IP65, provvista di interruttore di blocco e fusibili e di eventuali supporti, posta in opera. E' compreso ogni onere ed accessorio atto a rendere l'installazione funzionante e conforme alla regola dell'arte. | cad | 68.1297
06.I05.133.033 |  |  | Presa CEE 2P+T 32A in materiale plastico autoestinguente in custodia minima IP65, provvista di interruttore di blocco e fusibili e di eventuali supporti, posta in opera. E' compreso ogni onere ed accessorio atto a rendere l'installazione funzionante e conforme alla regola dell'arte | cad | 68.1297
06.I05.133.034 |  |  | Presa CEE 3P+T 16A in materiale plastico autoestinguente in custodia minima IP65, provvista di interruttore di blocco e fusibili e di eventuali supporti, posta in opera. E' compreso ogni onere ed accessorio atto a rendere l'installazione funzionante e conforme alla regola dell'arte. | cad | 81.3281
06.I05.133.035 |  |  | Presa CEE 3P+T 32A in materiale plastico autoestinguente in custodia minima IP65, provvista di interruttore di blocco e fusibili e di eventuali supporti, posta in opera. E' compreso ogni onere ed accessorio atto a rendere l'installazione funzionante e conforme alla regola dell'arte. | cad | 108.4244
06.I05.133.036 |  |  | Presa CEE 3P+N+T 16A in materiale plastico autoestinguente in custodia minima IP65, provvista di interruttore di blocco e fusibili e di eventuali supporti, posta in opera. E' compreso ogni onere ed accessorio atto a rendere l'installazione funzionante e conforme alla regola dell'arte. | cad | 85.9707
06.I05.133.037 |  |  | Presa CEE 3P+N+T 32A in materiale plastico autoestinguente in custodia minima IP65, provvista di interruttore di blocco e fusibili e di eventuali supporti, posta in opera. E' compreso ogni onere ed accessorio atto a rendere l'installazione funzionante e conforme alla regola dell'arte. | cad | 112.2068
06.I05.133.038 |  |  | Presa CEE 3P+N+T 63A in materiale plastico autoestinguente in custodia minima IP65, provvista di interruttore di blocco e fusibili e di eventuali supporti, posta in opera. E' compreso ogni onere ed accessorio atto a rendere l'installazione funzionante e conforme alla regola dell'arte. | cad | 177.5314
06.I05.133.080 |  |  | Colonna monofacciale completa di accessori d'istallazione, corpo, coperchio ed estensione telescopica in alluminio; finitura alluminio naturale; cuffie di finitura in resina, separatore lineare per la suddivisione dei servizi. Altezza fino a 3700mm. Sono esclusi i punti luce ed i punti presa. E' compreso inoltre ogni onere ed accessorio atto a rendere l'installazione conforme alla regola dell'arte. | cad | 690.8755
06.I05.133.081 |  |  | Minicolonna monofacciale completa di accessori d'istallazione, corpo, coperchio, estensione telescopica in alluminio, scatole da incasso, supporti placca e placche; finitura alluminio naturale; cuffie di finitura e testata terminale in resina. Altezza indicativa 750mm. Sono esclusi i punti luce ed i punti presa. E' compreso ogni onere ed accessorio atto a rendere l'installazione conforme alla regola dell'arte. | cad | 231.8922
06.I05.133.082 |  |  | Colonna bifacciale completa di accessori d'istallazione, corpo ed estensione telescopica in alluminio; finitura alluminio naturale; cuffie di finitura in resina, separatore lineare per la suddivisione dei servizi. Altezza fino a 3700mm. Sono esclusi i punti luce ed i punti presa. E' compreso ogni onere ed accessorio atto a rendere l'installazione conforme alla regola dell'arte. | cad | 1018.3048
06.I05.133.083 |  |  | Mini Colonna bifacciale completa di accessori d'istallazione, corpo; finitura alluminio naturale; cuffie di finitura in resina, separatore lineare per la suddivisione dei servizi. Altezza indicativa 800mm. Sono esclusi i punti luce ed i punti presa. E' compreso ogni onere ed accessorio atto a rendere l'installazione conforme alla regola dell'arte. | cad | 322.2575
06.I05.133.084 |  |  | Mini Colonna bifacciale completa di accessori d'istallazione, corpo; finitura alluminio naturale; cuffie di finitura in resina, separatore lineare per la suddivisione dei servizi. Altezza indicativa 350mm. Sono esclusi i punti luce ed i punti presa. E' compreso ogni onere ed accessorio atto a rendere l'installazione conforme alla regola dell'arte. | cad | 208.9097
SETTORE IMPIANTI MECCANICI
RU | RISORSE UMANE: Il prezzo è riferito a prestazioni lavorative svolte in orario ordinario; non sono pertanto comprese le percentuali di aumento previste per il lavoro straordinario, notturno e/o festivo.
RU.M03.001.001 | Prezzi orari del settore legno ed arredamento, desunti dalle analisi di costo minimo medio orario delle associazioni di riferimento e dei dipendenti a tempo indeterminato . I prezzi comprendono: la retribuzione contrattuale; gli oneri di legge e di fatto gravanti sulla mano d'opera; il nolo e l'uso degli attrezzi di uso comune in dotazione agli operai. | Falegname serramentista - Settore Artigianato | Operaio provetto 'B' | ora | 30.3092
RU.M03.001.002 |  |  | Operaio specializzato 'C' | ora | 27.609
RU.M03.001.003 |  |  | Operaio qualificato 'D' | ora | 26.0416
RU.M03.001.004 |  |  | Operaio comune 'E' | ora | 24.6263
RU.M11.001.001 | Prezzi orari del settore metalmeccanico impiantistico, desunti dalle analisi di costo minimo medio orario delle tabelle Ministeriali per i dipendenti a tempo indeterminato. I prezzi comprendono: la retribuzione contrattuale; gli oneri di legge e di fatto gravanti sulla mano d'opera; il nolo e l'uso degli attrezzi di uso comune in dotazione agli operai. | Installatore/Operaio metalmeccanico | 5^ categoria di livello superiore | ora | 31.1317
RU.M11.001.002 |  |  | 5^ categoria | ora | 29.0697
RU.M11.001.003 |  |  | 4^ categoria | ora | 27.1595
RU.M11.001.004 |  |  | 3^ categoria | ora | 26.0337
RU.M11.001.005 |  |  | 2^ categoria | ora | 23.5037
RU.M11.001.006 |  |  | 3^ categoria livello superiore | ora | 26.5524
PR.P29.001.001 | TUBAZIONI, ACCESSORI E APPARECCHIATURE PER IMPIANTI IDRICI E ACQUEDOTTI | Tubazione in rame ricotto per distribuzione orizzontale tra collettore e corpi scaldanti (uso alimentare): | Ø 10x1 (kg/m 0,252). | m | 4.6554
PR.P29.001.002 |  |  | Ø 12x1 (kg/m 0,307). | m | 5.6128
PR.P29.001.003 |  |  | Ø 14x1 (kg/m 0,363). | m | 6.6501
PR.P29.001.004 |  |  | Ø 16x1 (kg/m 0,419). | m | 7.6532
PR.P29.001.005 |  |  | Ø 18x1 (kg/m 0,550). | m | 8.5505
PR.P29.001.006 |  |  | Ø 20x1 (kg/m 0,680). | m | 10.6251
PR.P29.010.001 |  | Tubo in polietilene ad alta densità PE 100, conforme alla norma UNI EN 12201 per condotte d'approvvigionamento idrico, rispondente alle norme igienico sanitarie del Ministero della Sanità relative ai manufatti per liquidi in pressione: | SDR 17 - PN10 Ø 75 mm | m | 4.3579
PR.P29.010.002 |  |  | SDR 17 - PN10 Ø 90 mm | m | 5.986
PR.P29.010.003 |  |  | SDR 17 - PN10 Ø 110 mm | m | 8.905
PR.P29.010.004 |  |  | SDR 17 - PN10 Ø 125 mm | m | 11.3553
PR.P29.010.005 |  |  | SDR 17 - PN10 Ø 140 mm | m | 14.2496
PR.P29.010.006 |  |  | SDR 17 - PN10 Ø 160 mm | m | 18.0402
PR.P29.010.007 |  |  | SDR 17 - PN10 Ø 180 mm | m | 24.1988
PR.P29.010.008 |  |  | SDR 17 - PN10 Ø 200 mm | m | 28.1045
PR.P29.010.009 |  |  | SDR 17 - PN10 Ø 225 mm | m | 37.8646
PR.P29.010.010 |  |  | SDR 17 - PN10 Ø 250 mm | m | 43.6944
PR.P29.010.011 |  |  | SDR 11 - PN16 Ø 75 mm | m | 6.0271
PR.P29.010.012 |  |  | SDR 11 - PN16 Ø 90 mm | m | 8.7487
PR.P29.010.013 |  |  | SDR 11 - PN16 Ø 110 mm | m | 12.9422
PR.P29.010.014 |  |  | SDR 11 - PN16 Ø 125 mm | m | 16.7657
PR.P29.010.015 |  |  | SDR 11 - PN16 Ø 140 mm | m | 20.918
PR.P29.010.016 |  |  | SDR 11 - PN16 Ø 160 mm | m | 26.5998
PR.P29.010.017 |  |  | SDR 11 - PN16 Ø 180 mm | m | 35.7268
PR.P29.010.018 |  |  | SDR 11 - PN16 Ø 200 mm | m | 41.4825
PR.P29.010.019 |  |  | SDR 11 - PN16 Ø 225 mm | m | 55.7732
PR.P29.010.020 |  |  | SDR 11 - PN16 Ø 250 mm | m | 64.5713
PR.P29.010.021 |  |  | SDR 7,4 - PN25 Ø 75 mm | m | 8.6254
PR.P29.010.022 |  |  | SDR 7,4 - PN25 Ø 90 mm | m | 12.3749
PR.P29.010.023 |  |  | SDR 7,4 - PN25 Ø 110 mm | m | 18.5171
PR.P29.010.024 |  |  | SDR 7,4 - PN25 Ø 125 mm | m | 23.8124
PR.P29.010.025 |  |  | SDR 7,4 - PN25 Ø 140 mm | m | 29.9135
PR.P29.010.026 |  |  | SDR 7,4 - PN25 Ø 160 mm | m | 38.9089
PR.P29.010.027 |  |  | SDR 7,4 - PN25 Ø 180 mm | m | 50.6999
PR.P29.010.028 |  |  | SDR 7,4 - PN25 Ø 200 mm | m | 60.8465
PR.P29.010.029 |  |  | SDR 7,4 - PN25 Ø 225 mm | m | 79.2156
PR.P29.010.030 |  |  | SDR 7,4 - PN25 Ø 250 mm | m | 94.9123
PR.P29.011.006 |  | Tubo in polietilene ad alta densità PE 80 idoneo al convogliamento di fluidi alimentari ed acqua potabile a norma UNI EN 12201, rispondente alle prescrizioni del Ministero della sanità relative ai manufatti per liquidi alimentari: | SDR 11 - PN12,5 Ø 25 mm | m | 0.63313
PR.P29.011.007 |  |  | SDR 11 - PN12,5 Ø 32 mm | m | 0.96203
PR.P29.011.008 |  |  | SDR 11 - PN12,5 Ø 40 mm | m | 1.4636
PR.P29.011.009 |  |  | SDR 11 - PN12,5 Ø 50 mm | m | 2.2365
PR.P29.011.010 |  |  | SDR 11 - PN12,5 Ø 63 mm | m | 3.5439
PR.P29.011.011 |  |  | SDR 11 - PN12,5 Ø 75 mm | m | 5.6078
PR.P29.011.012 |  |  | SDR 11 - PN12,5 Ø 90 mm | m | 8.0498
PR.P29.011.013 |  |  | SDR 11 - PN12,5 Ø 110 mm | m | 11.898
PR.P29.012.001 |  | Tubo in polietilene bassa densità per condotte di fluidi in pressione secondo norma UNI 7990, tipo 312: | PN4 Ø int. 16 mm, spess. 1,4 mm | m | 0.30423
PR.P29.012.002 |  |  | PN4 Ø int. 20 mm, spess. 1,6 mm | m | 0.44402
PR.P29.012.003 |  |  | PN4 Ø int. 25 mm, spess. 1,7 mm | m | 0.55913
PR.P29.012.004 |  |  | PN4 Ø int. 32 mm, spess. 1,9 mm | m | 0.78936
PR.P29.012.006 |  |  | PN4 Ø int. 40 mm, spess. 2,4 mm | m | 1.2663
PR.P29.012.007 |  |  | PN4 Ø int. 50 mm, spess. 3,0 mm | m | 1.9158
PR.P29.012.008 |  |  | PN4 Ø int. 63 mm, spess. 3,7 mm | m | 2.9683
PR.P29.012.009 |  |  | PN4 Ø int. 75 mm, spess. 4,5 mm | m | 4.6868
PR.P29.012.010 |  |  | PN6 Ø int. 16 mm, spess. 1,6 mm | m | 0.34535
PR.P29.012.011 |  |  | PN6 Ø int. 20 mm, spess. 1,7 mm | m | 0.46046
PR.P29.012.012 |  |  | PN6 Ø int. 25 mm, spess. 2,2 mm | m | 0.69891
PR.P29.012.013 |  |  | PN6 Ø int. 32 mm, spess. 2,8 mm | m | 1.1347
PR.P29.012.014 |  |  | PN6 Ø int. 40 mm, spess. 3,5 mm | m | 1.7432
PR.P29.012.015 |  |  | PN6 Ø int. 50 mm, spess. 4,3 mm | m | 2.6559
PR.P29.012.016 |  |  | PN6 Ø int. 63 mm, spess. 5,4 mm | m | 4.177
PR.P29.012.017 |  |  | PN6 Ø int. 75 mm, spess. 6,5 mm | m | 6.5122
PR.P29.013.001 |  | Manicotto con resistenza elettrica per elettrosaldatura, pressione massima d'esercizio PN 16 | Ø est 20 mm | cad | 3.289
PR.P29.013.002 |  |  | Ø est 32 mm | cad | 3.3523
PR.P29.013.003 |  |  | Ø est 40 mm | cad | 3.4787
PR.P29.013.004 |  |  | Ø est 50 mm | cad | 5.1232
PR.P29.013.005 |  |  | Ø est 63 mm | cad | 5.4395
PR.P29.013.006 |  |  | Ø est 75 mm | cad | 8.6653
PR.P29.013.007 |  |  | Ø est 90 mm | cad | 9.2345
PR.P29.013.008 |  |  | Ø est 110 mm | cad | 11.5115
PR.P29.013.009 |  |  | Ø est 125 mm | cad | 16.2553
PR.P29.013.010 |  |  | Ø est 160 mm | cad | 21.505
PR.P29.013.011 |  |  | Ø est 200 mm | cad | 34.661
PR.P29.013.012 |  |  | Ø est 250 mm | cad | 73.0537
PR.P29.014.001 |  | Gomito 45°/90° con resistenza elettrica per elettrosaldatura, pressione massima d'esercizio PN 16: | Ø est 20 mm | cad | 12.6373
PR.P29.014.002 |  |  | Ø est 32 mm | cad | 8.855
PR.P29.014.003 |  |  | Ø est 40 mm | cad | 9.2345
PR.P29.014.004 |  |  | Ø est 50 mm | cad | 13.5988
PR.P29.014.005 |  |  | Ø est 63 mm | cad | 14.5475
PR.P29.014.006 |  |  | Ø est 75 mm | cad | 22.1375
PR.P29.014.007 |  |  | Ø est 90 mm | cad | 23.0862
PR.P29.014.008 |  |  | Ø est 110 mm | cad | 31.3087
PR.P29.014.009 |  |  | Ø est 125 mm | cad | 44.275
PR.P29.014.010 |  |  | Ø est 160 mm | cad | 77.165
PR.P29.014.011 |  |  | Ø est 200 mm | cad | 122.958
PR.P29.014.012 |  |  | Ø est 250 mm | cad | 218.592
PR.P29.015.001 |  | Raccordo a T con resistenza elettrica per elettrosaldatura, pressione massima d'esercizio PN 16: | Ø est 20 mm | cad | 13.8328
PR.P29.015.002 |  |  | Ø est 32 mm | cad | 10.626
PR.P29.015.003 |  |  | Ø est 40 mm | cad | 12.65
PR.P29.015.004 |  |  | Ø est 50 mm | cad | 14.8637
PR.P29.015.005 |  |  | Ø est 63 mm | cad | 16.1288
PR.P29.015.006 |  |  | Ø est 75 mm | cad | 24.6675
PR.P29.015.007 |  |  | Ø est 90 mm | cad | 25.3
PR.P29.015.008 |  |  | Ø est 110 mm | cad | 36.685
PR.P29.015.009 |  |  | Ø est 125 mm | cad | 49.335
PR.P29.015.010 |  |  | Ø est 160 mm | cad | 87.285
PR.P29.015.011 |  |  | Ø est 200 mm | cad | 136.62
PR.P29.015.012 |  |  | Ø est 250 mm | cad | 404.7367
PR.P29.036.001 |  | Tubi in multistrato conforme DM 174/2004 e UNI EN ISO 21003-2:2011 strato esterno in polietilene, strato intermedio in alluminio, strato interno in polietilene reticolato PE-X | Ø (mm) 16 spessore (mm) 2,25 | m | 0.76533
PR.P29.036.002 |  |  | Ø (mm) 20 spessore (mm) 2,5 | m | 1.2871
PR.P29.036.003 |  |  | Ø (mm) 26 spessore (mm) 3,0 | m | 2.4908
PR.P29.036.004 |  |  | Ø (mm) 32 spessore (mm) 3,0 | m | 3.5243
PR.P29.036.005 |  |  | Ø (mm) 40 spessore (mm) 3,5 | m | 5.251
PR.P29.036.006 |  |  | Ø (mm) 50 spessore (mm) 4,0 | m | 7.7924
PR.P29.036.007 |  |  | Ø (mm) 63 spessore (mm) 4,5 | m | 13.5216
PR.P29.036.008 |  |  | Ø (mm) 75 spessore (mm) 5,0 | m | 17.1521
PR.P29.037.001 |  | Tubo di acciaio senza saldatura zincato per collettori, colonne montanti e distribuzioni orizzontali (UNI EN 10255:2007) | Ø 3/8' | m | 2.9708
PR.P29.037.002 |  |  | Ø 1/2' | m | 2.8735
PR.P29.037.003 |  |  | Ø 3/4' | m | 3.5748
PR.P29.037.004 |  |  | Ø 1' | m | 4.8897
PR.P29.037.005 |  |  | Ø 2' | m | 10.1788
PR.P29.037.006 |  |  | Ø 3' | m | 17.0848
PR.P29.037.007 |  |  | Ø 4' | m | 24.7603
PR.P29.038.001 |  | Tubazioni in acciaio L235/ L275, conformi alla norma UNI EN 10224 per condotte acqua complete di rivestimento bituminoso pesante secondo norme UNI 5256/87. | senza saldatura, a punte lisce o a bicchiere, diametro nominale 100 mm | m | 22.4949
PR.P29.038.002 |  |  | senza saldatura, a punte lisce o a bicchiere, diametro nominale 125 mm | m | 29.9426
PR.P29.038.003 |  |  | senza saldatura, a punte lisce o a bicchiere, diametro nominale 150 mm | m | 38.8418
PR.P29.038.004 |  |  | senza saldatura, a punte lisce o a bicchiere, diametro nominale 200 mm | m | 62.3044
PR.P29.038.005 |  |  | senza saldatura, a punte lisce o a bicchiere, diametro nominale 250 mm | m | 87.3894
PR.P29.038.006 |  |  | senza saldatura, a punte lisce o a bicchiere, diametro nominale 300 mm | m | 111.9904
PR.P29.038.007 |  |  | senza saldatura, a punte lisce o a bicchiere, diametro nominale 350 mm | m | 135.2918
PR.P29.038.008 |  |  | senza saldatura, a punte lisce o a bicchiere, diametro nominale 400 mm | m | 154.5514
PR.P29.038.009 |  |  | senza saldatura, a punte lisce o a bicchiere, diametro nominale 450 mm | m | 101.9653
PR.P29.038.010 |  |  | senza saldatura, a punte lisce o a bicchiere, diametro nominale 500 mm | m | 113.4326
PR.P29.038.012 |  |  | senza saldatura, a punte lisce o a bicchiere, diametro nominale 600 mm | m | 137.0754
PR.P29.080.001 |  | Controflangia piana, a norma UNI EN 1092, completa di bulloni, controdadi e guarnizioni: | diametro nominale 32 mm, PN 6 | cad | 15.4583
PR.P29.080.002 |  |  | diametro nominale 40 mm, PN 6 | cad | 15.6227
PR.P29.080.003 |  |  | diametro nominale 50 mm, PN 6 | cad | 16.2806
PR.P29.080.004 |  |  | diametro nominale 65 mm, PN 6 | cad | 18.1717
PR.P29.080.005 |  |  | diametro nominale 80 mm, PN 6 | cad | 25.4075
PR.P29.080.006 |  |  | diametro nominale 100 mm, PN 6 | cad | 27.8743
PR.P29.080.007 |  |  | diametro nominale 125 mm, PN 6 | cad | 67.5889
PR.P29.080.008 |  |  | diametro nominale 32 mm, PN 16 | cad | 10.7677
PR.P29.080.009 |  |  | diametro nominale 40 mm, PN 16 | cad | 11.1775
PR.P29.080.010 |  |  | diametro nominale 50 mm, PN 16 | cad | 12.8726
PR.P29.080.011 |  |  | diametro nominale 65 mm, PN 16 | cad | 14.9422
PR.P29.080.012 |  |  | diametro nominale 80 mm, PN 16 | cad | 21.2115
PR.P29.080.013 |  |  | diametro nominale 100 mm, PN 16 | cad | 23.5644
PR.P29.080.014 |  |  | diametro nominale 125 mm, PN 16 | cad | 26.8635
PR.P29.080.015 |  |  | diametro nominale 150 mm, PN 16 | cad | 44.5938
PR.P29.080.016 |  |  | diametro nominale 200 mm, PN 16 | cad | 64.8793
PR.P29.082.001 |  | Controflangia a collarino a norma UNI EN 1092, completa di bulloni, controdadi e guarnizioni, PN 16: | diametro nominale 15 mm | cad | 5.3535
PR.P29.082.002 |  |  | diametro nominale 20 mm | cad | 6.492
PR.P29.082.003 |  |  | diametro nominale 25 mm | cad | 7.3775
PR.P29.082.004 |  |  | diametro nominale 32 mm | cad | 12.9941
PR.P29.082.005 |  |  | diametro nominale 40 mm | cad | 14.0111
PR.P29.082.006 |  |  | diametro nominale 50 mm | cad | 15.0484
PR.P29.082.007 |  |  | diametro nominale 65 mm | cad | 17.3305
PR.P29.082.008 |  |  | diametro nominale 80 mm | cad | 25.9173
PR.P29.082.009 |  |  | diametro nominale 100 mm | cad | 28.422
PR.P29.082.010 |  |  | diametro nominale 125 mm | cad | 34.1499
PR.P29.082.011 |  |  | diametro nominale 150 mm | cad | 53.8536
PR.P29.082.012 |  |  | diametro nominale 200 mm | cad | 81.2434
PR.P29.082.013 |  |  | diametro nominale 250 mm | cad | 146.8817
PR.P29.082.014 |  |  | diametro nominale 300 mm | cad | 167.8503
PR.P29.083.001 |  | Tubi per rete di scarico in polietilene ad alta densità PEHD : | Ø 32 mm. | m | 1.3156
PR.P29.083.002 |  |  | Ø 40 mm. | m | 1.6445
PR.P29.083.003 |  |  | Ø 50 mm. | m | 2.0493
PR.P29.083.004 |  |  | Ø 63 mm. | m | 2.6565
PR.P29.083.005 |  |  | Ø 75 mm. | m | 3.1625
PR.P29.083.006 |  |  | Ø 90 mm. | m | 4.4022
PR.P29.083.007 |  |  | Ø 110 mm. | m | 6.578
PR.P29.083.008 |  |  | Ø 125 mm. | m | 8.4502
PR.P29.084.001 |  | Tubi in polipropilene (PP-R SDR6) per acqua potabile | Ø (mm) 16 spessore (mm) 2,7 | m | 1.1764
PR.P29.084.002 |  |  | Ø (mm) 20 spessore (mm) 3,4 | m | 0.97405
PR.P29.084.003 |  |  | Ø (mm) 25 spessore (mm) 4,2 | m | 1.4124
PR.P29.084.004 |  |  | Ø (mm) 32 spessore (mm) 5,4 | m | 2.2403
PR.P29.084.005 |  |  | Ø (mm) 40 spessore (mm) 6,7 | m | 3.4718
PR.P29.084.006 |  |  | Ø (mm) 50 spessore (mm) 8,4 | m | 5.6425
PR.P29.084.007 |  |  | Ø (mm) 63 spessore (mm) 10,5 | m | 11.619
PR.P29.094.001 |  | Tubi per scarichi in PVC, norma UNI EN 1329-1:2014 tipo 302 per fabbricati civili (colore avorio): | Ø (mm) 32 spessore (mm) 3,2 | m | 1.0936
PR.P29.094.002 |  |  | Ø (mm) 40 spessore (mm) 3,2 | m | 1.4554
PR.P29.094.003 |  |  | Ø (mm) 50 spessore (mm) 3,2 | m | 1.8912
PR.P29.094.004 |  |  | Ø (mm) 63 spessore (mm) 3,2 | m | 2.3845
PR.P29.094.005 |  |  | Ø (mm) 75 spessore (mm) 3,2 | m | 1.8785
PR.P29.094.006 |  |  | Ø (mm) 80 spessore (mm) 3,2 | m | 2.6148
PR.P29.094.007 |  |  | Ø (mm) 100 spessore (mm) 3,2 | m | 2.9025
PR.P29.094.008 |  |  | Ø (mm) 125 spessore (mm) 3,2 | m | 3.9221
PR.P29.094.009 |  |  | Ø (mm) 140 spessore (mm) 3,6 | m | 4.4484
PR.P29.094.010 |  |  | Ø (mm) 160 spessore (mm) 3,9 | m | 5.4926
PR.P29.094.011 |  |  | Ø (mm) 200 spessore (mm) 3,2 | m | 8.3787
PR.P29.097.001 |  | Tubi in PP polipropilene per rete di scarico conformi alla norma UNI EN 1451 | Ø 40 mm. | m | 1.907
PR.P29.097.002 |  |  | Ø 50 mm. | m | 2.3624
PR.P29.097.003 |  |  | Ø 75 mm. | m | 3.444
PR.P29.097.004 |  |  | Ø 90 mm. | m | 5.8064
PR.P29.097.005 |  |  | Ø 110 mm. | m | 6.5464
PR.P29.097.006 |  |  | Ø 125 mm. | m | 11.385
PR.P29.100.001 |  | Apparecchio sanitario: il materiale deve essere di ottima qualità, privo di difetti, slabbrature, ammaccature o altre deformazioni o imperfezioni e rispondente alle caratteristiche stabilite dalle prescrizioni contrattuali e conforme alle consuetudini commerciali; dovrà essere di tipo, scelta, qualità, caratteristiche, dimensioni, peso, colore e spessore. | Vaso igienico in porcellana vetrificata (vetrochina), esclusi accessori di fissaggio: con scarico a parete o a pavimento | cad | 58.3544
PR.P29.100.002 |  |  | Vaso igienico in porcellana vetrificata (vetrochina), esclusi accessori di fissaggio: monoblocco con scarico a pavimento o a parete completo di cassetta di risciacquamento con coperchio e batteria di scarico cromata | cad | 188.4218
PR.P29.100.003 |  |  | Vaso igienico in porcellana vetrificata (vetrochina), esclusi accessori di fissaggio: sospeso con scarico a parete | cad | 60.214
PR.P29.100.004 |  |  | Vaso igienico in porcellana vetrificata (vitreous-china) con cassetta per il lavaggio a parete in vista, con scarico a pavimento o a parete, compreso viti e borchie d'acciaio cromato, guarnizioni, sedile e coperchio di buona qualità, rubinetto d'interruzione e guarnizioni di gomma; la cassetta di lavaggio sarà completa di batteria interna a funzionamento silenzioso. | cad | 175.329
PR.P29.100.005 |  |  | Cassetta di risciacquamento da 9 litri, bassa posizione, isolata contro la trasudazione, comando incorporato nel coperchio, allacciamento alla rete idrica da 1/2" con regolazione di flusso di risciacquamento, con morsetto e rubinetto d'arresto, con tasto per interruzione risciacquamentocompleta di tubo di risciacquamento | cad | 82.5413
PR.P29.100.006 |  |  | Cassetta di risciacquamento regolabile da 6 a 9 litri, montaggio interno parete, isolata contro la trasudazione, con comando pneumatico, allacciamento alla rete idrica da 1/2" senza curva di risciacquamento | cad | 74.888
PR.P29.100.007 |  |  | Cassetta d'incasso da 9 litri, allacciamento alla rete idrica sul lato superiore da 1/2", con rubinetto d'arresto, fissaggi per la cassetta e rete di rivestimento per l'intonaco, con tubo di risciacquamento in polietilene e coppelle in polistirolo espanso | cad | 64.768
PR.P29.100.008 |  |  | Cassetta di risciacquamento in vetrochina da 10 ÷ 12 litri posizione alta, completa di tubo, curva di scarico e rubinetto di alimentazione a galleggiante con comando a pulsante da incasso | cad | 72.2947
PR.P29.100.009 |  |  | Cassetta di risciacquamento a zaino in plastica bianca da 11 litri, completa di meccanismo di scarico con pulsante superiore, galleggiante a chiusura rapida, rivestimento antitrasudazione, curva di raccordo, rubinetto di arresto cromato | cad | 62.0483
PR.P29.100.010 |  |  | Bidet in porcellana dura (vetrochina): monoforo o triforo con erogazione dalla rubinetteria o con erogazione dalla ceramica | cad | 53.3957
PR.P29.100.011 |  |  | Bidet in porcellana dura (vetrochina): sospeso, monoforo con erogazione dalla rubinetteria | cad | 59.3285
PR.P29.100.012 |  |  | Vasca da bagno da rivestire: in metacrilato bianca dimensioni 140 ÷ 170 x 75 cm | cad | 125.8042
PR.P29.100.013 |  |  | Piatto doccia in acrilico colore bianco, scarico centrale, per installazione sopra pavimento: 100x100x3,5 cm. quadrato o angolare | cad | 217.833
PR.P29.100.014 |  |  | Piatto doccia in acrilico colore bianco, scarico centrale, per installazione sopra pavimento:90x90x3,5 cm. quadrato o angolare | cad | 139.0235
PR.P29.100.015 |  |  | Piatto doccia in acrilico colore bianco, scarico centrale, per installazione sopra pavimento: 80x80x3,5 cm. quadrato o angolare | cad | 96.9622
PR.P29.100.016 |  |  | Piatto doccia in fireclay colore bianco, scarico sull'angolo esterno, per installazione sopra pavimento: 80x80x10 cm. | cad | 96.9622
PR.P29.100.017 |  |  | Piatto doccia in fireclay colore bianco, quadrato a filo pavimento con scarico centrale, 90 x 90 x 7 cm | cad | 139.0235
PR.P29.100.018 |  |  | Lavabo in porcellana vetrificata (vetrochina), per rubinetteria monoforo o a 3 fori, con esclusione della colonna a terra: delle dimensioni 70 x 55 cm | cad | 85.3875
PR.P29.100.019 |  |  | Lavabo in porcellana vetrificata (vetrochina), per rubinetteria monoforo o a 3 fori, con esclusione della colonna a terra: delle dimensioni 65 x 50 cm | cad | 47.4628
PR.P29.100.020 |  |  | Colonna per lavabo in porcellana vetrificata | cad | 34.1803
PR.P29.100.021 |  |  | Semicolonna per lavabo in porcellana vetrificata comprensiva di sistemi di fissaggio | cad | 34.1803
PR.P29.100.022 |  |  | Lavabo da semincasso o da incasso cm. 65x52 in porcellana vetrificata (vitreus-china), completo di fori per la rubinetteria | cad | 76.5957
PR.P29.100.023 |  |  | Lavello per cucina in acciaio inox per installazione su con mobile con scolapiatti unito a due bacinelle dimensioni 120 x 50 cm | cad | 175.8982
PR.P29.100.024 |  |  | Lavello per cucina in fireclay per installazione su mobile con scolapiatti a due bacinelle dimensioni 115 x 50 cm | cad | 175.076
PR.P29.100.025 |  |  | Lavello per cucina in fireclay per installazione su mobile con scolapiatti a una bacinelle dimensioni 90 x 50 cm | cad | 165.968
PR.P29.100.026 |  |  | Lavabo tondo soprapiano in acciaio inox AISI 304 spessore 10/10, scarico centrale diametro 1"1/4 con finitura satinata o lucida, piletta filettata o passante con o senza troppo pieno: diametro esterno 235 mm, diametro interno 205 mm, altezza 115 mm | cad | 76.406
PR.P29.100.027 |  |  | Lavabo tondo soprapiano in acciaio inox AISI 304 spessore 10/10, scarico centrale diametro 1"1/4 con finitura satinata o lucida, piletta filettata o passante con o senza troppo pieno: diametro esterno 340 mm, diametro interno 325 mm, altezza 140 mm | cad | 112.585
PR.P29.100.028 |  |  | Lavabo tondo soprapiano in acciaio inox AISI 304 spessore 10/10, scarico centrale diametro 1"1/4 con finitura satinata o lucida, piletta filettata o passante con o senza troppo pieno: diametro esterno 455 mm, diametro interno 420 mm, altezza 160 mm | cad | 187.726
PR.P29.100.029 |  |  | Lavabo rettangolare in acciaio inox AISI 304, spessore 10/10, scarico centrale diametro 1"1/4 con foro diametro 35 mm per alloggiamento rubinetteria sul bordo, con troppopieno, piletta passante, dimensioni 610 x 460 x 150 mm: | cad | 521.939
PR.P29.100.030 |  |  | Lavabo a canale stampato in acciaio inox AISI 304, con finitura satinata, spessore 10/10, con mensole incorporate, con fori diametro 31 mm per rubinetto, senza troppopieno, larghezza 430 mm, altezza 200 mm, lunghezza 1200 mm con due fori per rubinetti | cad | 662.86
PR.P29.100.031 |  |  | Lavabo a canale stampato in acciaio inox AISI 304, con finitura satinata, spessore 10/10, con mensole incorporate, con fori diametro 31 mm per rubinetto, senza troppopieno, larghezza 430 mm, altezza 200 mm, lunghezza 2000 mm con tre fori per rubinetti | cad | 1012
PR.P29.100.032 |  |  | Vuotatoio in acciaio inox AISI 304, spessore 10/10, con finitura satinata, con mensole incorporate, scarico diametro 90 mm, con griglia removibile, dimensioni 470 x 330 x 200 mm | cad | 3137.2
PR.P29.100.033 |  |  | Cassetta di scarico a zaino in acciaio inox AISI 304 con meccanismo di scarico, dimensioni 400 x 110 x 330 mm: | cad | 536.36
PR.P29.100.040 |  |  | Vaso igienico in porcellana vetrificata (vitreous-china) con cassetta per il lavaggio a zaino, con scarico a pavimento o a parete, compreso viti e borchie d'acciaio cromato, guarnizioni, sedile e coperchio di buona qualità, rubinetto d'interruzione e guarnizioni di gomma; la cassetta di lavaggio sarà completa di batteria interna a funzionamento silenzioso. | cad | 186.1447
PR.P29.101.001 |  | Accessori per apparecchio sanitario: il materiale deve essere di ottima qualità, privo di difetti, slabbrature, ammaccature o altre deformazioni o imperfezioni e rispondente alle caratteristiche stabilite dalle prescrizioni contrattuali. | Rubinetto d'arresto a sfera per acqua da incasso, con cappuccio cromato diametro 1/2" | cad | 15.3318
PR.P29.101.002 |  |  | Rubinetto d'arresto a sfera per acqua da incasso, con cappuccio cromato diametro 3/4" | cad | 23.276
PR.P29.101.003 |  |  | Curva in pvc per vaso a pavimento, diametro 100 | cad | 5.6925
PR.P29.101.004 |  |  | Curva in polietilene per vaso a pavimento, senza guarnizione diametro 90/100 mm | cad | 6.5274
PR.P29.101.005 |  |  | Curva a 90° per vaso sospeso ed a pavimento montaggio orizzontale diametro 110 mm | cad | 15.5848
PR.P29.101.006 |  |  | Curva a 90° per vaso sospeso ed a pavimento montaggio orizzontale diametro 110 mm doppia | cad | 42.504
PR.P29.101.007 |  |  | Guarnizione troncoconica cassetta - vaso in gomma | cad | 1.1385
PR.P29.101.008 |  |  | Accessori di fissaggio per vaso a pavimento | cad | 6.072
PR.P29.101.009 |  |  | Accessori di fissaggio per vaso sospeso completo di struttura di sostegno, bulloni borchie e manicotti, per muro non portante | cad | 36.3941
PR.P29.101.010 |  |  | Accessori di fissaggio per vaso sospeso completo di struttura di sostegno, bulloni borchie e manicotti, per muro portante | cad | 54.1041
PR.P29.101.011 |  |  | Sedile in plastica per vasi standard tipo pesante, con cerniere di fisaggio in nylon | cad | 25.5909
PR.P29.101.012 |  |  | Sedile in legno rivestito plastificato per vasi standard con cerniere cromate | cad | 33.5857
PR.P29.101.013 |  |  | Placca di copertura per cassette d'incasso con tasto di comando, in acciaio inossidabile | cad | 124.6658
PR.P29.101.014 |  |  | Placca di copertura per cassette d'incasso con doppio tasto di comando, in materiale plastico | cad | 20.8346
PR.P29.101.015 |  |  | Placca di copertura per cassette d'incasso con doppio tasto di comando, in acciaio inossidabile | cad | 111.32
PR.P29.101.016 |  |  | Batteria di scarico per cassetta in ceramica per vaso monoblocco, completa di rubinetto a galleggiante e batteria di scarico allacciamento alla rete idrica compresi tutti i pezzi necessari per l'allacciamento | cad | 50.2079
PR.P29.101.017 |  |  | Tubo di scarico in plastica esterno per cassetta di risciacquamento, diametro entrata 50 mm, diametro uscita 32 mm, altezza 380 mm | cad | 8.6526
PR.P29.101.018 |  |  | Tubo di scarico in plastica esterno per cassetta di risciacquamento, diametro entrata 50 mm, diametro uscita 32 mm, altezza 1000 mm | cad | 12.8018
PR.P29.101.019 |  |  | Tubo di scarico in plastica esterno per cassetta di risciacquamento, diametro entrata 50 mm, diametro uscita 32 mm, altezza 800 mm, sagomato | cad | 13.8644
PR.P29.101.020 |  |  | Canotto di raccordo per alimentazione di vasi e orinatoi completo di rosone a muro in ottone cromato alimentazione posteriore | cad | 1.7305
PR.P29.101.021 |  |  | Scarico a pistone in ottone cromato per bidet, con piletta senza sifone diametro 1" ÷ 1"1/4 | cad | 8.9258
PR.P29.101.022 |  |  | Sifone a S cromato per bidet, con ispezione laterale, condotto e rosone a muro con piletta diametro 1" | cad | 9.3357
PR.P29.101.023 |  |  | Sifone a S cromato per bidet, con ispezione laterale, condotto e rosone a muro con piletta diametro 1"1/4 | cad | 12.7512
PR.P29.101.024 |  |  | Sifone per bidet in polipropilene bianco, con tubo d'allacciamento e rosone, 1"1/4 x 40 mm | cad | 18.3868
PR.P29.101.025 |  |  | Guaina coibente in elastomero spessore 6 mm. | m | 0.61141
PR.P29.101.026 |  |  | Sifone per doccia o vasca | cad | 11.5874
PR.P29.101.027 |  |  | Sifone da 1"1/4 in polipropilene grigio per vasca, con rosone cromato per troppopieno, scarico girevole con raccordo, con guarnizioni. Altezza livello d'acqua 50 mm piletta a salterello in ottone | cad | 81.4027
PR.P29.101.028 |  |  | Piletta a griglia con piattello in ottone cromato e griglia in ottone pesante, diametro 80 mm da 1"1/4 | cad | 5.566
PR.P29.101.029 |  |  | Piletta a griglia con piattello in ottone cromato e griglia in ottone pesante, diametro 80 mm da 1"1/2 | cad | 5.6166
PR.P29.101.030 |  |  | Piletta in plastica a griglia con piattello in acciaio inox, diametro 80 mm, da 1"1/2 | cad | 4.9082
PR.P29.101.031 |  |  | Pozzetto in polipropilene con griglia e piletta in ottone cromato diametro 80 mm, con griglia fermacapelli in estraibile, da 1"1/2 | cad | 24.8446
PR.P29.101.032 |  |  | Rubinetto sottolavabo, diametro 1/2" senza filtro | cad | 7.5141
PR.P29.101.033 |  |  | Rubinetto sottolavabo, diametro 1/2" con filtro uscita 10 | cad | 6.2744
PR.P29.101.034 |  |  | Sifone a bottiglia cromato regolabile per lavabo, diametro 1" con piletta | cad | 18.0136
PR.P29.101.035 |  |  | Sifone per lavabo in polipropilene bianco completo con tubo d'allacciamento e rosone, 1"1/4 x 40 mm | cad | 5.4648
PR.P29.101.036 |  |  | Sifone d'incasso per lavabo, con placca di copertura bianca, curva di allacciamento bianco, diametro 40 mm con raccordo 1"1/4, scarico diametro 50 mm, con guarnizioni | cad | 47.564
PR.P29.101.037 |  |  | Tubo snodato in ottone cromato per lavabo con presa a muro e rosone, diametro 14 mm | cad | 3.289
PR.P29.101.038 |  |  | Mensola per lavabo coppia 25 cm | cad | 20.2906
PR.P29.101.039 |  |  | Mensola per lavabo coppia 35 cm | cad | 23.0736
PR.P29.101.041 |  |  | Pilettone di scarico in ottone cromato per lavello, diametro 1"1/4, con tappo e catenella | cad | 22.0616
PR.P29.101.043 |  |  | Sifone completo per lavelli in polipropilene bianco, a doppia camera, con dispositivo antirisucchio, con raccordo ed allacciamento da 1" per lavatrice o lavastoviglie con cappa di chiusura per una bacinella, 1"1/2 x 40 mm | cad | 10.2718
PR.P29.101.044 |  |  | Sifone completo per lavelli in polipropilene bianco, a doppia camera, con dispositivo antirisucchio, con raccordo ed allacciamento da 1" per lavatrice o lavastoviglie con cappa di chiusura per due bacinelle, 1"1/2 x 40 mm | cad | 14.2692
PR.P29.101.045 |  |  | Rubinetto per lavatrice con bocchettone portagomma cromato | cad | 5.0094
PR.P29.101.046 |  |  | Sifone esterno per lavatrice e lavastoviglie, scatola di copertura 10,5 x 28,5 cm bianca, con imboccatura a gomito per il flessibile, scarico girevole diametro 40 mm, con fissaggi e guarnizioni, scarico orizzontale | cad | 24.541
PR.P29.101.047 |  |  | Sifone d'incasso per lavatrice e lavastoviglie con rosone e portagomma cromati, con cappa di protezione per il montaggio grezzo, scarico diametro 40 mm, scarico verticale | cad | 18.216
PR.P29.101.048 |  |  | Sifone d'incasso per lavatrici e lavastoviglie con placca di copertura cromata 18,2 x 33,5 cm, allacciamento 40 mm x 1", con imboccatura a gomito per il flessibile nascosta sotto la placca, scarico diametro 50 mm, con guarnizioni, scarico verticale | cad | 9.2092
PR.P29.101.049 |  |  | Sifone da pavimento in polietilene, con imbuto d'entrata regolabile in polipropilene e griglia in acciaio inossidabile con tre entrate diametro 50 mm, con scarico diametro 63 mm | cad | 28.842
PR.P29.101.050 |  |  | Sifone da pavimento in polietilene, con imbuto d'entrata regolabile in polipropilene e griglia in acciaio inossidabile con entrata laterale diametro 40 mm, con scarico diametro 50 mm | cad | 13.4596
PR.P29.101.051 |  |  | Scarico da pavimento in polietilene,15 x 15 cm, con griglia in ghisa sinterizzata e allacciamento diametro 50 mm | cad | 20.0376
PR.P29.101.052 |  |  | Sifone in polietilene per acque piovane con pozzo d'ispezione diametro 75 mm | cad | 37.95
PR.P29.101.053 |  |  | Sifone in polietilene per acque piovane con pozzo d'ispezione diametro 110 mm | cad | 41.492
PR.P29.101.054 |  |  | Raccordi acqua calda e fredda | cad | 6.7741
PR.P29.101.055 |  |  | Collegamento apparecchio sanitario fino al punto di adduzione dell'acqua predisposto | cad | 16.803
PR.P29.102.001 |  | Rubinetterie per apparecchio sanitario: il materiale deve essere di ottima qualità, privo di difetti, slabbrature, ammaccature o altre deformazioni o imperfezioni e rispondente alle caratteristiche stabilite dalle prescrizioni contrattuali e conforme alle consuetudini commerciali. | Miscelatore monocomando cromato per bidet, erogazione a doccetta orientabile, completo di scarico, senza nipples e rosoni | cad | 58.3544
PR.P29.102.002 |  |  | Gruppo monoforo cromato per bidet con maniglie del tipo normale, erogazione acqua con doccetta orientabile senza scarico | cad | 58.0635
PR.P29.102.003 |  |  | Gruppo monoforo cromato per bidet con maniglie del tipo normale, erogazione con doccetta orientabile, con scarico automatico diametro 1"1/4 | cad | 64.3252
PR.P29.102.004 |  |  | Rubinetto singolo per bidet, con maniglia del tipo normale diametro 1/2" | cad | 29.0317
PR.P29.102.005 |  |  | Miscelatore monocomando per vasca cromato esterno, completo di bocca di erogazione, deviatore automatico, doccia a getto fisso con flessibile da 1500 mm, appendidoccia con forcella orientabile | cad | 80.5805
PR.P29.102.006 |  |  | Gruppo esterno cromato per vasca, completo di bocca di erogazione, deviatore, doccia con corpo in plastica bianca e flessibile da 1250 mm, appendidoccia con forcella orientabile a parete, con maniglie del tipo normale | cad | 83.6797
PR.P29.102.007 |  |  | Miscelatore cromato monocomando da incasso per doccia con corpo incassato, maniglia, cappuccio e rosone | cad | 41.8399
PR.P29.102.008 |  |  | Miscelatore cromato monocomando da incasso per doccia con corpo incassato, maniglia, cappuccio, rosone e braccio con soffione regolabile con snodo | cad | 117.9486
PR.P29.102.009 |  |  | Miscelatore cromato monocomando da incasso per doccia con corpo incassato, maniglia, cappuccio, rosone, doccia a sistema anticalcare, flessibile da 1500 mm e appendidoccia orientabile | cad | 83.49
PR.P29.102.010 |  |  | Rubinetto da incasso a squadra per doccia, diametro 1/2" | cad | 24.9964
PR.P29.102.011 |  |  | Asta murale per doccia completa di doccetta, con sistema anticalcare, scorrevole, lunghezza asta 60 cm, flessibile 150 cm, diametro 1/2" | cad | 44.3635
PR.P29.102.012 |  |  | Braccio doccia cromato con soffione a getto fisso snodato e sistema con anticalcare, diametro 1/2" | cad | 39.2782
PR.P29.102.013 |  |  | Braccio soffione raccordo da 1/2" con sporgenza da 400 mm | cad | 21.5556
PR.P29.102.014 |  |  | Braccio soffione raccordo da 1/2" con sporgenza da 280 mm | cad | 10.5248
PR.P29.102.015 |  |  | Soffione getto a partire da 0,5 bar di pressione con sistema anticalcare diametro 400 mm | cad | 25.6732
PR.P29.102.017 |  |  | Soffione getto a partire da 0,5 bar di pressione con sistema anticalcare diametro 160 mm | cad | 47.817
PR.P29.102.018 |  |  | Miscelatore monocomando cromato per lavabo con scarico automatico normale | cad | 58.3544
PR.P29.102.019 |  |  | Miscelatore monocomando cromato per lavabo con scarico automatico con leva clinica a bocca girevole | cad | 71.2827
PR.P29.102.020 |  |  | Gruppo monoforo per lavabo, con maniglie del tipo normale, senza scarico | cad | 45.54
PR.P29.102.021 |  |  | Gruppo monoforo per lavabo, con maniglie del tipo normale, normale, con scarico automatico diametro 1"1/4 | cad | 56.6404
PR.P29.102.022 |  |  | Rubinetto miscelatore per lavabo con leva a gomito (legge n 13/88 D.M. 236/89 D.P.R. 384/78) realizzato in ottone lucidato e cromato con vitone passante in ottone diam. 1/2" | cad | 60.9098
PR.P29.102.023 |  |  | Rubinetto temporizzato a pulsante per lavabo, in ottone lucidato e cromato, attacco diam. 1/2" | cad | 31.625
PR.P29.102.024 |  |  | Rubinetto sottolavabo temporizzato comando a ginocchio in ottone lucidato e cromato, leva in nylon lunghezza 270 mm, fissaggio a parete diametro attacchi 1/2": | cad | 58.0635
PR.P29.102.025 |  |  | Miscelatore a pedale esterno per grandi cucine e locali pubblici per installazione a pavimento, (sistema HACCP DL n. 155/97 Dir. CEE 93/43) con dispositivo di erogazione dell'acqua continua, corpo e leva in ottone fuso cromato, regolatore di portata incorporato | cad | 72.864
PR.P29.102.026 |  |  | Monocomando a parete per lavello di grandi cucine in ottone cromato con cartuccia in dischi ceramici, bocca orientabile diametro 20 mm, maniglia a leva e borchia copri attacco, portata alla pressione di 3 bar 26 l/min | cad | 62.238
PR.P29.102.027 |  |  | Miscelatore monocomando cromato per lavello, con bocca di erogazione fusa girevole, completo di flessibile inox di collegamento nornale | cad | 66.033
PR.P29.102.028 |  |  | Miscelatore monocomando cromato per lavello, con bocca di erogazione fusa girevole, completo di flessibile inox di collegamento con leva clinica e bocca girevole | cad | 87.6645
PR.P29.102.029 |  |  | Miscelatore monocomando cromato a parete per lavello conbocca di erogazione girevole normale completo di rosone | cad | 49.5247
PR.P29.102.030 |  |  | Miscelatore monocomando cromato a parete per lavello conbocca di erogazione girevole con leva clinica | cad | 83.6797
PR.P29.102.031 |  |  | Gruppo monoforo cromato per lavello con collo alto girevole senza scarico “tipo leggero” | cad | 27.8932
PR.P29.103.001 |  | Apparecchio sanitario per disabili ed accessori: il materiale deve essere di ottima qualità, privo di difetti, slabbrature, ammaccature o altre deformazioni o imperfezioni e rispondente alle caratteristiche stabilite dalle prescrizioni contrattuali e conforme alle consuetudini commerciali. | Lavabo in ceramica con fronte concavo, appoggiagomiti e paraspruzzi, miscelatore meccanico monocomando con maniglia a presa facilitata con bocchello estraibile, sifone in polipropilene con scarico flessibile, dimensioni 700 x 570 x 180 mm con mensole fisse in acciaio verniciato | cad | 197.5298
PR.P29.103.002 |  |  | Lavabo in ceramica con fronte concavo, appoggiagomiti e paraspruzzi, miscelatore meccanico monocomando con maniglia a presa facilitata con bocchello estraibile, sifone in polipropilene con scarico flessibile, dimensioni 700 x 570 x 180 mm con mensole reclinabili con sistema meccanico in acciaio verniciato | cad | 309.1028
PR.P29.103.003 |  |  | Lavabo in ceramica con fronte concavo, appoggiagomiti e paraspruzzi, miscelatore meccanico monocomando con maniglia a presa facilitata con bocchello estraibile, sifone in polipropilene con scarico flessibile, dimensioni 700 x 570 x 180 mm con mensole reclinabili con sistema pneumatico in acciaio verniciato | cad | 395.0595
PR.P29.103.004 |  |  | Vaso igienico (WC/bidet) in ceramica con sifone incorporato, catino allungato, sedile rimovibile in plastica antiscivolo, apertura anteriore, completo di cassetta, batteria e comando di scarico di tipo agevolato installazione a pavimento, comprese viti e borchie di acciaio cromato e relative guarnizioni. | cad | 345.5347
PR.P29.103.005 |  |  | Vaso igienico (WC/bidet) in ceramica con sifone incorporato, catino allungato, sedile rimuovibile in plastica antiscivolo, apertura anteriore, completo di cassetta, batteria e comando di scarico di tipo agevolato installazione a parete | cad | 412.7063
PR.P29.103.006 |  |  | Piatto doccia accessibile, a filo pavimento, in metacrilato con finiture antisdrucciolo in rilievo, completo di piletta con griglia un acciaio inox e sifone ultrapiatto dimensioni 90 x 90 cm, griglia diametro 70 | cad | 224.158
PR.P29.103.007 |  |  | Piatto doccia accessibile, a filo pavimento, in metacrilato con finiture antisdrucciolo in rilievo, completo di piletta con griglia un acciaio inox e sifone ultrapiatto dimensioni 80 x 80 cm, griglia diametro 70 | cad | 179.124
PR.P29.103.008 |  |  | Sedile per doccia con struttura di sostegno in tubo di alluminio rivestito in nylon, diametro esterno 35 mm, con attacco ribaltabile a parete, completo di piastre | cad | 225.8025
PR.P29.103.009 |  |  | Sedile per doccia con struttura di sostegno in tubo di alluminio rivestito in nylon, diametro esterno 35 mm, con attacco agganciabile su maniglione | cad | 229.4077
PR.P29.103.010 |  |  | Rubinetto a chiusura automatica temporizzata, con comando a pulsante, antivandalo attacco filettato diametro 1/2" M da bordo lavabo | cad | 43.263
PR.P29.103.011 |  |  | Rubinetto a chiusura automatica temporizzata, con comando a pulsante, antivandalo attacco filettato diametro 1/2" M da parete | cad | 34.661
PR.P29.103.012 |  |  | Maniglione orizzontale per doccia, vasca, WC, porta, ecc., in alluminio rivestito in nylon, diametro esterno 35 mm interasse degli agganci a muro 260 mm | cad | 27.83
PR.P29.103.013 |  |  | Maniglione orizzontale per doccia, vasca, WC, porta, ecc., in alluminio rivestito in nylon, diametro esterno 35 mm interasse degli agganci a muro 405 mm | cad | 29.854
PR.P29.103.014 |  |  | Maniglione orizzontale per doccia, vasca, WC, porta, ecc., in alluminio rivestito in nylon, diametro esterno 35 mm interasse degli agganci a muro 555 mm | cad | 31.625
PR.P29.103.015 |  |  | Maniglione orizzontale per doccia, vasca, WC, porta, ecc., in alluminio rivestito in nylon, diametro esterno 35 mm interasse degli agganci a muro 835 mm | cad | 38.709
PR.P29.103.016 |  |  | Maniglione verticale colorato per bagno a parete, altezza 161 cm, in tubo di alluminio rivestito in nylon, diametro esterno 35 mm: | cad | 75.2675
PR.P29.103.017 |  |  | Maniglione di sostegno destro o sinistro per lavabo, vasca, WC, bidet, ecc. in alluminio rivestito in nylon, diametro 35 mm a muro, profondità 56 cm | cad | 41.7071
PR.P29.103.018 |  |  | Maniglione di sostegno destro o sinistro per lavabo, vasca, WC, bidet, ecc. in alluminio rivestito in nylon, diametro 35 mm a muro, profondità 78 cm | cad | 44.4521
PR.P29.103.019 |  |  | Maniglione di sostegno destro o sinistro per lavabo, vasca, WC, bidet, ecc. in alluminio rivestito in nylon, diametro 35 mm fisso a pavimento, altezza e profondità 78 cm | cad | 103.73
PR.P29.103.020 |  |  | Maniglione di sostegno ribaltabile per lavabo, WC, bidet, ecc., in acciaio zincato o tubo di alluminio rivestito in nylon, diametro esterno 35 mm, completo di portarotoli a muro, profondità 80 cm | cad | 283.4865
PR.P29.103.021 |  |  | Maniglione di sostegno ribaltabile per lavabo, WC, bidet, ecc., in acciaio zincato o tubo di alluminio rivestito in nylon, diametro esterno 35 mm, completo di portarotoli a pavimento, altezza e profondità 60 cm | cad | 79.1257
PR.P29.103.022 |  |  | Maniglione per vasca destro e sinistro, tubo di alluminio rivestito in nylon, interasse agganci al muro 160 x 52,5 cm, diametro esterno 35 mm bordo vasca | cad | 147.4358
PR.P29.103.023 |  |  | Maniglione per vasca destro e sinistro, tubo di alluminio rivestito in nylon, interasse agganci al muro 160 x 52,5 cm, diametro esterno 35 mm bordo vasca con montante laterale di altezza 52,5 cm | cad | 75.7103
PR.P29.103.025 |  |  | Maniglione per doccia ad angolo in tubo di alluminio rivestito con nylon, diametro 35 mm dimensione 38 x 61 cm | cad | 50.3786
PR.P29.103.026 |  |  | Maniglione per doccia ad angolo in tubo di alluminio rivestito con nylon, diametro 35 mm dimensione 52,5 x 76 cm | cad | 95.634
PR.P29.103.027 |  |  | Maniglione combinato per doccia destro o sinistro, in alluminio rivestito con nylon, diametro 35 mm per attacco su una parete, ad L di altezza 70 cm e larghezza 49 cm | cad | 65.7926
PR.P29.103.028 |  |  | Maniglione combinato per doccia destro o sinistro, in alluminio rivestito con nylon, diametro 35 mm per attacco su due pareti, ad angolo con una maniglia verticale di altezza 70 cm e larghezza 49 cm e profondità 76 cm | cad | 135.608
PR.P29.103.029 |  |  | Ciambella rialzata antibatterica, con cerniere universali, spessore 8 cm, apertura anteriore per funzione bidet senza coperchio | cad | 111.573
PR.P29.103.030 |  |  | Ciambella rialzata antibatterica, con cerniere universali, spessore 8 cm, apertura anteriore per funzione bidet con coperchio | cad | 222.0075
PR.P29.103.031 |  |  | Sedile rialzato per WC, da appoggio senza coperchio | cad | 40.227
PR.P29.103.032 |  |  | Sedile rialzato per WC, da appoggio con coperchio | cad | 50.094
PR.P29.103.040 |  |  | Lavabo in porcellana vetrificata (vitreous-china) per disabili, realizzato secondo le vigenti norme di abbattimento delle barriere architettoniche, con disegno ergonomico dotato di fronte concavo, bordi arrotondati, appoggia gomiti e paraspruzzi, compreso staffe rigide per il fissaggio a parete. | cad | 127.259
PR.P29.104.001 |  | Scalda acqua elettrico coibentato internamente, finitura esterna smaltata, completo di valvola di sicurezza, con marchio IMQ, rispondente alle caratteristiche stabilite dalle prescrizioni contrattuali e conforme alle consuetudini commerciali. | Coibentato internamente con uno strato di poliuretano espanso dello spessore di 2,5 cm, da 50 l, verticale | cad | 142.439
PR.P29.104.002 |  |  | Coibentato internamente con uno strato di poliuretano espanso dello spessore di 2,5 cm, da 80 l, verticale | cad | 143.704
PR.P29.104.003 |  |  | Coibentato internamente con uno strato di poliuretano espanso dello spessore di 2,5 cm, da 100 l, verticale | cad | 166.98
PR.P29.104.004 |  |  | Coibentato internamente con uno strato di poliuretano espanso dello spessore di 2,5 cm, da 80 l, orizzontale | cad | 171.028
PR.P29.104.005 |  |  | Coibentato internamente con uno strato di poliuretano espanso dello spessore di 2,5 cm, da 100 l, orizzontale | cad | 200.882
PR.P29.104.006 |  |  | Di piccole capacità, finitura esterna smaltata, completo di valvola di sicurezza, con marchio IMQ, da 10 l, sopralavello | cad | 80.96
PR.P29.104.007 |  |  | Di piccole capacità, finitura esterna smaltata, completo di valvola di sicurezza, con marchio IMQ, da 10 l, sottolavello | cad | 84.502
PR.P29.104.008 |  |  | Di piccole capacità, finitura esterna smaltata, completo di valvola di sicurezza, con marchio IMQ, da 15 l, sopralavello | cad | 93.61
PR.P29.104.009 |  |  | Di piccole capacità, finitura esterna smaltata, completo di valvola di sicurezza, con marchio IMQ, da 15 l, sottolavello | cad | 97.658
PR.P29.104.010 |  |  | Di piccole capacità, finitura esterna smaltata, completo di valvola di sicurezza, con marchio IMQ, da 30 l, sopralavello | cad | 105.754
PR.P29.105.001 |  | Rubinetteria varia rispondente alle caratteristiche stabilite dalle prescrizioni contrattuali e conforme alle consuetudini commerciali. | Rubinetto di erogazione cromato con maniglia a farfalla e portagomma diametro 1/2" | cad | 7.7418
PR.P29.105.002 |  |  | Rubinetto di erogazione cromato con maniglia a farfalla e portagomma diametro 3/4" | cad | 9.3104
PR.P29.105.003 |  |  | Filtro ispezionabile obliquo, corpo in bronzo con maglia in acciaio inox diametro 1/2" | cad | 3.6179
PR.P29.105.004 |  |  | Filtro ispezionabile obliquo, corpo in bronzo con maglia in acciaio inox diametro 3/4" | cad | 5.9708
PR.P29.105.005 |  |  | Filtro ispezionabile obliquo, corpo in bronzo con maglia in acciaio inox diametro 1" | cad | 8.1972
PR.P29.105.006 |  |  | Filtro ispezionabile obliquo, corpo in bronzo con maglia in acciaio inox diametro 1"1/4 | cad | 15.433
PR.P29.105.007 |  |  | Filtro ispezionabile obliquo, corpo in bronzo con maglia in acciaio inox diametro 1"1/2 | cad | 19.1268
PR.P29.105.008 |  |  | Filtro ispezionabile obliquo, corpo in bronzo con maglia in acciaio inox diametro 2" | cad | 33.649
PR.P29.105.009 |  |  | Miscelatore termostatico cromato, per uso domestico, temperatura massima acqua in entrata 90 °C, collaudato sino a 10 bar, campo di regolazione acqua in uscita da 38 °C sino a 55 °C, con elemento termostatico intercambiabile, diametro 3/4" f.f. | cad | 57.6777
PR.P29.105.010 |  |  | Miscelatore termostatico cromato, per uso domestico, temperatura massima acqua in entrata 90 °C, collaudato sino a 10 bar, campo di regolazione acqua in uscita da 38 °C sino a 55 °C, con elemento termostatico intercambiabile, diametro 1" f.f. | cad | 61.6295
PR.P29.105.011 |  |  | Miscelatore termostatico del tipo meccanico nichelato completo di regolatore della temperatura dell'anello di circolazione, tre saracinesche a passaggio totale e tre termometri ad immersione, per impianti con anelli di ricircolo: diametro 1/2", diametro di ritorno 1/2" | cad | 83.7499
PR.P29.105.012 |  |  | Miscelatore termostatico del tipo meccanico nichelato completo di regolatore della temperatura dell'anello di circolazione, tre saracinesche a passaggio totale e tre termometri ad immersione, per impianti con anelli di ricircolo: diametro 3/4", diametro di ritorno 1/2" | cad | 117.724
PR.P29.105.013 |  |  | Miscelatore termostatico del tipo meccanico nichelato completo di regolatore della temperatura dell'anello di circolazione, tre saracinesche a passaggio totale e tre termometri ad immersione, per impianti con anelli di ricircolo: diametro 1", diametro di ritorno 3/4" | cad | 365.0214
PR.P29.105.014 |  |  | Miscelatore termostatico del tipo meccanico nichelato completo di regolatore della temperatura dell'anello di circolazione, tre saracinesche a passaggio totale e tre termometri ad immersione, per impianti con anelli di ricircolo: diametro 1"1/4, diametro di ritorno 3/4" | cad | 464.508
PR.P29.105.015 |  |  | Miscelatore termostatico del tipo meccanico nichelato completo di regolatore della temperatura dell'anello di circolazione, tre saracinesche a passaggio totale e tre termometri ad immersione, per impianti con anelli di ricircolo: diametro 1"1/2, diametro di ritorno 3/4" | cad | 728.134
PR.P29.105.016 |  |  | Miscelatore termostatico del tipo meccanico nichelato completo di regolatore della temperatura dell'anello di circolazione, tre saracinesche a passaggio totale e tre termometri ad immersione, per impianti con anelli di ricircolo: diametro 2", diametro di ritorno 3/4" | cad | 766.59
PR.P29.106.001 |  | Riduttori ed ammortizzatori di pressione rispondente alle caratteristiche stabilite dalle prescrizioni contrattuali e conforme alle consuetudini commerciali. | Ammortizzatore della sovrapressione di fluido, in ottone cromato, pressione massima di esercizio 10 bar, temperatura massima 90° C, attacco 1/2" | cad | 11.8973
PR.P29.106.003 |  |  | Riduttore di pressione flangiato a sede unica compensata con molla con attacchi per manometro in entrata ed in uscita del flusso d'acqua, corpo e calotta in ghisa verniciata con vernice epossidica, pressione d'esercizio massima d'ingresso 16 bar, idoneo per acqua, aria, gas neutri sino a 80 °C, attacchi flangiati UNI EN 1092, regolazione di esercizio 1,5-6 bar, diametro nominale 50 mm | cad | 687.401
PR.P29.106.004 |  |  | Riduttore di pressione flangiato a sede unica compensata con molla con attacchi per manometro in entrata ed in uscita del flusso d'acqua, corpo e calotta in ghisa verniciata con vernice epossidica, pressione d'esercizio massima d'ingresso 16 bar, idoneo per acqua, aria, gas neutri sino a 80 °C, attacchi flangiati UNI EN 1092, regolazione di esercizio 1,5-6 bar, diametro nominale 65 mm | cad | 1397.825
PR.P29.106.005 |  |  | Riduttore di pressione flangiato a sede unica compensata con molla con attacchi per manometro in entrata ed in uscita del flusso d'acqua, corpo e calotta in ghisa verniciata con vernice epossidica, pressione d'esercizio massima d'ingresso 16 bar, idoneo per acqua, aria, gas neutri sino a 80 °C, attacchi flangiati UNI EN 1092, regolazione di esercizio 1,5-6 bar, diametro nominale 80 mm | cad | 1443.871
PR.P29.106.006 |  |  | Riduttore di pressione flangiato a sede unica compensata con molla con attacchi per manometro in entrata ed in uscita del flusso d'acqua, corpo e calotta in ghisa verniciata con vernice epossidica, pressione d'esercizio massima d'ingresso 16 bar, idoneo per acqua, aria, gas neutri sino a 80 °C, attacchi flangiati UNI EN 1092, regolazione di esercizio 1,5-6 bar, diametro nominale 100 mm | cad | 1888.7082
PR.P29.106.007 |  |  | Riduttore di pressione flangiato a sede unica compensata con molla con attacchi per manometro in entrata ed in uscita del flusso d'acqua, corpo e calotta in ghisa verniciata con vernice epossidica, pressione d'esercizio massima d'ingresso 16 bar, idoneo per acqua, aria, gas neutri sino a 80 °C, attacchi flangiati UNI EN 1092, regolazione di esercizio 1,5-6 bar, diametro nominale 125 mm | cad | 3125.3722
PR.P29.106.008 |  |  | Riduttore di pressione flangiato a sede unica compensata con molla con attacchi per manometro in entrata ed in uscita del flusso d'acqua, corpo e calotta in ghisa verniciata con vernice epossidica, pressione d'esercizio massima d'ingresso 16 bar, idoneo per acqua, aria, gas neutri sino a 80 °C, attacchi flangiati UNI EN 1092, regolazione di esercizio 1,5-6 bar, diametro nominale 150 mm | cad | 3616.2555
PR.P29.106.009 |  |  | Riduttore di pressione flangiato a sede unica compensata con molla con attacchi per manometro in entrata ed in uscita del flusso d'acqua, corpo e calotta in ghisa verniciata con vernice epossidica, pressione d'esercizio massima d'ingresso 16 bar, idoneo per acqua, aria, gas neutri sino a 80 °C, attacchi flangiati UNI EN 1092, regolazione di esercizio 1,5-6 bar, diametro nominale 200 mm | cad | 10205.767
PR.P29.106.010 |  |  | Riduttore di pressione, attacchi a bocchettone, cartuccia estraibile, pressione a monte massimo 25 bar, pressione a valle da 0,5 a 6 bar, completo di manometro da 0 a 10 bar, diametro 1/2" | cad | 59.0553
PR.P29.106.011 |  |  | Riduttore di pressione, attacchi a bocchettone, cartuccia estraibile, pressione a monte massimo 25 bar, pressione a valle da 0,5 a 6 bar, completo di manometro da 0 a 10 bar, diametro 3/4" | cad | 75.9
PR.P29.106.012 |  |  | Riduttore di pressione, attacchi a bocchettone, cartuccia estraibile, pressione a monte massimo 25 bar, pressione a valle da 0,5 a 6 bar, completo di manometro da 0 a 10 bar, diametro 1" | cad | 109.802
PR.P29.106.013 |  |  | Riduttore di pressione, attacchi a bocchettone, cartuccia estraibile, pressione a monte massimo 25 bar, pressione a valle da 0,5 a 6 bar, completo di manometro da 0 a 10 bar, diametro 1"1/4 | cad | 145.222
PR.P29.106.014 |  |  | Riduttore di pressione, attacchi a bocchettone, cartuccia estraibile, pressione a monte massimo 25 bar, pressione a valle da 0,5 a 6 bar, completo di manometro da 0 a 10 bar, diametro 1"1/2 | cad | 425.1033
PR.P29.106.015 |  |  | Riduttore stabilizzatore di pressione in ottone, attacchi a bocchettone con filtro a calza estraibile, maglia fine di nylon, grado di filtrazione 50 micron, tazza trasparente realizzata in materiale ad alta resistenza e manometro. Pressione massima a monte 16 bar, pressione a valle regolabile da 0,5 a 6 bar, diametro 1/2" | cad | 43.0859
PR.P29.106.016 |  |  | Riduttore stabilizzatore di pressione in ottone, attacchi a bocchettone con filtro a calza estraibile, maglia fine di nylon, grado di filtrazione 50 micron, tazza trasparente realizzata in materiale ad alta resistenza e manometro. Pressione massima a monte 16 bar, pressione a valle regolabile da 0,5 a 6 bar, diametro 3/4" | cad | 47.9435
PR.P29.106.017 |  |  | Contenitore per cartucce filtranti da 10" per acqua potabile con corpo e ghiera in ottone, tazza trasparente in materiale ad alta resistenza, idoneo per pressioni fino a 16 bar con temperatura acqua massima di 40 °C (cartuccia filtrante esclusa), diametro 3/4" | cad | 107.3036
PR.P29.106.018 |  |  | Contenitore per cartucce filtranti da 10" per acqua potabile con corpo e ghiera in ottone, tazza trasparente in materiale ad alta resistenza, idoneo per pressioni fino a 16 bar con temperatura acqua massima di 40 °C (cartuccia filtrante esclusa), diametro 1" | cad | 107.3036
PR.P29.106.019 |  |  | Filtro per acqua antisedimento, conforme alla circolare n. 26 del 26/10/89 del Ministero della Sanità, con cartuccia in acciaio inox e nylon lavabile, attacchi in linea, capacità di filtrazione sino a 130 micron, portafiltro trasparente e rubinetto di scarico, delle seguenti caratteristiche, portata 700 l/h, diametro attacchi 3/4" | cad | 60.8465
PR.P29.106.020 |  |  | Filtro per acqua antisedimento, conforme alla circolare n. 26 del 26/10/89 del Ministero della Sanità, con cartuccia in acciaio inox e nylon lavabile, attacchi in linea, capacità di filtrazione sino a 130 micron, portafiltro trasparente e rubinetto di scarico, delle seguenti caratteristiche, portata 2100 l/h, diametro attacchi 1" | cad | 57.3931
PR.P29.106.021 |  |  | Filtro per acqua antisedimento, conforme alla circolare n. 26 del 26/10/89 del Ministero della Sanità, con cartuccia in nylon lavabile, attacchi in linea, capacità di filtrazione sino a 130 micron, portafiltro trasparente, portata 400 l/h, diametro attacchi 1/2" | cad | 20.8851
PR.P29.106.022 |  |  | Filtro per acqua antisedimento, conforme alla circolare n. 26 del 26/10/89 del Ministero della Sanità, con cartuccia in nylon lavabile, attacchi in linea, capacità di filtrazione sino a 130 micron, portafiltro trasparente, portata 680 l/h, diametro attacchi 3/4" | cad | 20.8851
PR.P29.106.023 |  |  | Filtro per acqua antisedimento, conforme alla circolare n. 26 del 26/10/89 del Ministero della Sanità, con cartuccia in nylon lavabile, attacchi in linea, capacità di filtrazione sino a 130 micron, portafiltro trasparente, portata 2000 l/h, diametro attacchi 1" | cad | 34.4207
PR.P29.107.001 |  | Saracinesche, valvole e accessori rispondenti alle caratteristiche stabilite dalle prescrizioni contrattuali e conforme alle consuetudini commerciali. | Saracinesca con corpo in ottone e volantino in lamiera stampata PN 16, con attacchi filettati f.f., diametro 3/8" | cad | 5.986
PR.P29.107.002 |  |  | Saracinesca con corpo in ottone e volantino in lamiera stampata PN 16, con attacchi filettati f.f., diametro 1/2" | cad | 6.1542
PR.P29.107.003 |  |  | Saracinesca con corpo in ottone e volantino in lamiera stampata PN 16, con attacchi filettati f.f., diametro 3/4" | cad | 8.5805
PR.P29.107.004 |  |  | Saracinesca con corpo in ottone e volantino in lamiera stampata PN 16, con attacchi filettati f.f., diametro 1" | cad | 10.8208
PR.P29.107.005 |  |  | Saracinesca con corpo in ottone e volantino in lamiera stampata PN 16, con attacchi filettati f.f., diametro 1"1/4 | cad | 16.6385
PR.P29.107.006 |  |  | Saracinesca con corpo in ottone e volantino in lamiera stampata PN 16, con attacchi filettati f.f., diametro 1"1/2 | cad | 21.4734
PR.P29.107.007 |  |  | Saracinesca con corpo in ottone e volantino in lamiera stampata PN 16, con attacchi filettati f.f., diametro 2" | cad | 31.0191
PR.P29.107.008 |  |  | Saracinesca con corpo in ottone e volantino in lamiera stampata PN 16, con attacchi filettati f.f., diametro 2"1/2 | cad | 42.504
PR.P29.107.009 |  |  | Saracinesca con corpo in ottone e volantino in lamiera stampata PN 16, con attacchi filettati f.f., diametro 3" | cad | 54.648
PR.P29.107.010 |  |  | Valvola a sfera cromata, con maniglia a leva rossa, passaggio integrale a norma, diametro 3/8" | cad | 3.5622
PR.P29.107.011 |  |  | Valvola a sfera cromata, con maniglia a leva rossa, passaggio integrale a norma, diametro 1/2" | cad | 4.1119
PR.P29.107.012 |  |  | Valvola a sfera cromata, con maniglia a leva rossa, passaggio integrale a norma, diametro 3/4" | cad | 6.4357
PR.P29.107.013 |  |  | Valvola a sfera cromata, con maniglia a leva rossa, passaggio integrale a norma, diametro 1" | cad | 9.7683
PR.P29.107.014 |  |  | Valvola a sfera cromata, con maniglia a leva rossa, passaggio integrale a norma, diametro 1"1/4 | cad | 14.2698
PR.P29.107.015 |  |  | Valvola a sfera cromata, con maniglia a leva rossa, passaggio integrale a norma, diametro 1"1/2 | cad | 22.7232
PR.P29.107.016 |  |  | Valvola a sfera cromata, con maniglia a leva rossa, passaggio integrale a norma, diametro 2" | cad | 32.5541
PR.P29.107.017 |  |  | Valvola a sfera con ritegno incorporato realizzata in ottone con attacchi a calotta mobile per installazione a valle del contatore, pressione massima di esercizio pari a 16 bar, munita di tappi per il controllo del funzionamento, diametro 1/2" | cad | 15.2939
PR.P29.107.018 |  |  | Valvola a sfera con ritegno incorporato realizzata in ottone con attacchi a calotta mobile per installazione a valle del contatore, pressione massima di esercizio pari a 16 bar, munita di tappi per il controllo del funzionamento, diametro 3/4" | cad | 19.8985
PR.P29.107.019 |  |  | Valvola a sfera con ritegno incorporato realizzata in ottone con attacchi a calotta mobile per installazione a valle del contatore, pressione massima di esercizio pari a 16 bar, munita di tappi per il controllo del funzionamento, diametro 1" | cad | 31.5744
PR.P29.107.020 |  |  | Valvola a sfera con ritegno incorporato realizzata in ottone con attacchi a calotta mobile per installazione a valle del contatore, pressione massima di esercizio pari a 16 bar, munita di tappi per il controllo del funzionamento, diametro 1"1/4 | cad | 51.8017
PR.P29.107.021 |  |  | Valvola a sfera con ritegno incorporato realizzata in ottone con attacchi a calotta mobile per installazione a valle del contatore, pressione massima di esercizio pari a 16 bar, munita di tappi per il controllo del funzionamento, diametro 1"1/2 | cad | 84.3628
PR.P29.107.022 |  |  | Valvola a sfera con ritegno incorporato realizzata in ottone con attacchi a calotta mobile per installazione a valle del contatore, pressione massima di esercizio pari a 16 bar, munita di tappi per il controllo del funzionamento, diametro 2" | cad | 120.3774
PR.P29.108.001 |  | Disconnettore rispondente alle caratteristiche stabilite dalle prescrizioni contrattuali e conforme alle consuetudini commerciali. | Disconnettore di zona a pressione ridotta controllabile per acqua potabile in ottone filettato con bocchettone, a norma UNI EN 12729, PN 10, completo di prese pressione a valle ed a monte, per temperature sino a 65° C, dei seguenti diametri, diametro 1/2" | cad | 57.178
PR.P29.108.002 |  |  | Disconnettore di zona a pressione ridotta controllabile per acqua potabile in ottone filettato con bocchettone, a norma UNI EN 12729, PN 10, completo di prese pressione a valle ed a monte, per temperature sino a 65° C, dei seguenti diametri, diametro 3/4" | cad | 57.178
PR.P29.108.003 |  |  | Disconnettore di zona a pressione ridotta controllabile per acqua potabile in ottone filettato con bocchettone, a norma UNI EN 12729, PN 10, completo di prese pressione a valle ed a monte, per temperature sino a 65° C, dei seguenti diametri, diametro 1" | cad | 352.8148
PR.P29.108.004 |  |  | Disconnettore di zona a pressione ridotta controllabile per acqua potabile in ottone filettato con bocchettone, a norma UNI EN 12729, PN 10, completo di prese pressione a valle ed a monte, per temperature sino a 65° C, dei seguenti diametri, diametro 1"1/2 | cad | 729.146
PR.P29.108.005 |  |  | Disconnettore di zona a pressione ridotta controllabile per acqua potabile in ottone filettato con bocchettone, a norma UNI EN 12729, PN 10, completo di prese pressione a valle ed a monte, per temperature sino a 65° C, dei seguenti diametri, diametro 2" | cad | 882.211
PR.P29.108.006 |  |  | Filtro per disconnettore con corpo in bronzo PN 16, coperchio smontabile, filtro realizzato da una maglia in acciaio inox, su griglia di sostegno in bronzo, dei seguenti diametri, diametro 1/2" | cad | 12.9916
PR.P29.108.007 |  |  | Filtro per disconnettore con corpo in bronzo PN 16, coperchio smontabile, filtro realizzato da una maglia in acciaio inox, su griglia di sostegno in bronzo, dei seguenti diametri, diametro 3/4" | cad | 17.7606
PR.P29.108.008 |  |  | Filtro per disconnettore con corpo in bronzo PN 16, coperchio smontabile, filtro realizzato da una maglia in acciaio inox, su griglia di sostegno in bronzo, dei seguenti diametri, diametro1" | cad | 24.0097
PR.P29.108.009 |  |  | Filtro per disconnettore con corpo in bronzo PN 16, coperchio smontabile, filtro realizzato da una maglia in acciaio inox, su griglia di sostegno in bronzo, dei seguenti diametri, diametro 1"1/4 | cad | 35.1101
PR.P29.108.010 |  |  | Filtro per disconnettore con corpo in bronzo PN 16, coperchio smontabile, filtro realizzato da una maglia in acciaio inox, su griglia di sostegno in bronzo, dei seguenti diametri, diametro1"1/2 | cad | 43.5793
PR.P29.108.011 |  |  | Filtro per disconnettore con corpo in bronzo PN 16, coperchio smontabile, filtro realizzato da una maglia in acciaio inox, su griglia di sostegno in bronzo, dei seguenti diametri, diametro 2" | cad | 71.4535
PR.P29.108.012 |  |  | Filtro per disconnettore con corpo in bronzo PN 10, coperchio smontabile, filtro realizzato da una maglia in acciaio inox, su griglia di sostegno in bronzo, dei seguenti diametri, diametro 2"1/2 | cad | 116.0195
PR.P29.109.001 |  | Apparecchio sanitario Lavaocchi: il materiale deve essere di ottima qualità, privo di difetti, slabbrature, ammaccature o altre deformazioni o imperfezioni e rispondente alle caratteristiche stabilite dalle prescrizioni contrattuali e conforme alle consuetudini commerciali. | Lancia lavaocchi a diluvio, con flusso areato, completa di valvola di chiusura automatica a mezzo leva e flessibile per montaggio a parete | cad | 316.756
PR.P29.109.002 |  |  | Lancia lavaocchi a diluvio, con flusso areato, completa di valvola di chiusura automatica a mezzo pedale, flessibile per montaggio a pavimento | cad | 372.416
PR.P29.110.001 |  | Sistemi di fissaggio e sostegno per tubazioni | Graffetta pesante in acciaio zincato con perno e tassello per tubi, diametro 3/8" | cad | 0.82225
PR.P29.110.002 |  |  | Graffetta pesante in acciaio zincato con perno e tassello per tubi, diametro 1/2" | cad | 0.8855
PR.P29.110.003 |  |  | Graffetta pesante in acciaio zincato con perno e tassello per tubi, diametro 3/4" | cad | 0.9361
PR.P29.110.004 |  |  | Graffetta pesante in acciaio zincato con perno e tassello per tubi, diametro 1" | cad | 0.16698
PR.P29.110.005 |  |  | Graffetta pesante in acciaio zincato con perno e tassello per tubi, diametro 1"1/4 | cad | 1.4674
PR.P29.110.006 |  |  | Graffetta pesante in acciaio zincato con perno e tassello per tubi, diametro 1"1/2 | cad | 1.6192
PR.P29.110.007 |  |  | Graffetta pesante in acciaio zincato con perno e tassello per tubi, diametro 2" | cad | 1.6698
PR.P29.110.008 |  |  | Collare pesante per sostegno di tubi in ferro e rame, realizzato in acciaio zincato, diametro 3/8" | cad | 0.67045
PR.P29.110.009 |  |  | Collare pesante per sostegno di tubi in ferro e rame, realizzato in acciaio zincato, diametro 1/2" | cad | 0.8602
PR.P29.110.010 |  |  | Collare pesante per sostegno di tubi in ferro e rame, realizzato in acciaio zincato, diametro 3/4" | cad | 0.94875
PR.P29.110.011 |  |  | Collare pesante per sostegno di tubi in ferro e rame, realizzato in acciaio zincato, diametro 1" | cad | 0.9867
PR.P29.110.012 |  |  | Collare pesante per sostegno di tubi in ferro e rame, realizzato in acciaio zincato, diametro 1"1/4 | cad | 1.0247
PR.P29.110.013 |  |  | Collare pesante per sostegno di tubi in ferro e rame, realizzato in acciaio zincato, diametro 1"1/2 | cad | 1.1005
PR.P29.110.014 |  |  | Collare pesante per sostegno di tubi in ferro e rame, realizzato in acciaio zincato, diametro 2" | cad | 1.227
PR.P29.110.015 |  |  | Collare pesante per sostegno di tubi in ferro e rame, realizzato in acciaio zincato, diametro 2"1/2 | cad | 2.4035
PR.P29.110.016 |  |  | Collare pesante per sostegno di tubi in ferro e rame, realizzato in acciaio zincato, diametro 3" | cad | 2.6059
PR.P29.110.017 |  |  | Collare pesante per sostegno di tubi in ferro e rame, realizzato in acciaio inox AISI 304, diametro 3/8" | cad | 2.783
PR.P29.110.018 |  |  | Collare pesante per sostegno di tubi in ferro e rame, realizzato in acciaio inox AISI 304, diametro 1/2" | cad | 2.7324
PR.P29.110.019 |  |  | Collare pesante per sostegno di tubi in ferro e rame, realizzato in acciaio inox AISI 304, diametro 3/4" | cad | 2.9601
PR.P29.110.020 |  |  | Collare pesante per sostegno di tubi in ferro e rame, realizzato in acciaio inox AISI 304, diametro 1" | cad | 3.4155
PR.P29.110.021 |  |  | Collare pesante per sostegno di tubi in ferro e rame, realizzato in acciaio inox AISI 304, diametro 1"1/4 | cad | 3.8203
PR.P29.110.022 |  |  | Collare pesante per sostegno di tubi in ferro e rame, realizzato in acciaio inox AISI 304, diametro 1"1/2 | cad | 4.0733
PR.P29.110.023 |  |  | Collare pesante per sostegno di tubi in ferro e rame, realizzato in acciaio inox AISI 304, diametro 2" | cad | 4.9082
PR.P29.110.024 |  |  | Collare pesante per sostegno di tubi in ferro e rame, realizzato in acciaio inox AISI 304, diametro 2"1/2 | cad | 7.6659
PR.P29.110.025 |  |  | Collare pesante per sostegno di tubi in ferro e rame, realizzato in acciaio inox AISI 304, diametro 3" | cad | 7.843
PR.P29.110.026 |  |  | Collare pesante in acciaio zincato con guarnizione antivibrante per l'abbattimento acustico, completo di perno e tassello in nylon ad espansione, per sostegno di tubi in ferro, inox e rame, diametro 3/8" | cad | 2.4946
PR.P29.110.027 |  |  | Collare pesante in acciaio zincato con guarnizione antivibrante per l'abbattimento acustico, completo di perno e tassello in nylon ad espansione, per sostegno di tubi in ferro, inox e rame, diametro 1/2" | cad | 2.4946
PR.P29.110.028 |  |  | Collare pesante in acciaio zincato con guarnizione antivibrante per l'abbattimento acustico, completo di perno e tassello in nylon ad espansione, per sostegno di tubi in ferro, inox e rame, diametro 3/4" | cad | 2.5958
PR.P29.110.029 |  |  | Collare pesante in acciaio zincato con guarnizione antivibrante per l'abbattimento acustico, completo di perno e tassello in nylon ad espansione, per sostegno di tubi in ferro, inox e rame, diametro 1" | cad | 2.7729
PR.P29.110.030 |  |  | Collare pesante in acciaio zincato con guarnizione antivibrante per l'abbattimento acustico, completo di perno e tassello in nylon ad espansione, per sostegno di tubi in ferro, inox e rame, diametro 1"1/4 | cad | 2.8994
PR.P29.110.031 |  |  | Collare pesante in acciaio zincato con guarnizione antivibrante per l'abbattimento acustico, completo di perno e tassello in nylon ad espansione, per sostegno di tubi in ferro, inox e rame, diametro 1"1/2 | cad | 3.4054
PR.P29.110.032 |  |  | Collare pesante in acciaio zincato con guarnizione antivibrante per l'abbattimento acustico, completo di perno e tassello in nylon ad espansione, per sostegno di tubi in ferro, inox e rame, diametro 2" | cad | 4.7612
PR.P29.110.033 |  |  | Collare pesante in acciaio zincato con guarnizione antivibrante per l'abbattimento acustico, completo di perno e tassello in nylon ad espansione, per sostegno di tubi in ferro, inox e rame, diametro 2"1/2 | cad | 5.6318
PR.P29.110.034 |  |  | Collare pesante in acciaio zincato con guarnizione antivibrante per l'abbattimento acustico, completo di perno e tassello in nylon ad espansione, per sostegno di tubi in ferro, inox e rame, diametro 3" | cad | 6.0872
PR.P29.110.035 |  |  | Collare in nylon completo di stop e vite per sostegno di tubi in rame, diametro 10 mm | cad | 0.44275
PR.P29.110.036 |  |  | Collare in nylon completo di stop e vite per sostegno di tubi in rame, diametro 12 mm | cad | 0.4807
PR.P29.110.037 |  |  | Collare in nylon completo di stop e vite per sostegno di tubi in rame, diametro 14 mm | cad | 0.4807
PR.P29.110.038 |  |  | Collare in nylon completo di stop e vite per sostegno di tubi in rame, diametro 15 mm | cad | 0.506
PR.P29.110.039 |  |  | Collare in nylon completo di stop e vite per sostegno di tubi in rame, diametro 16 mm | cad | 0.5313
PR.P29.110.040 |  |  | Collare in nylon completo di stop e vite per sostegno di tubi in rame, diametro 18 mm | cad | 0.6072
PR.P29.110.041 |  |  | Collare in nylon completo di stop e vite per sostegno di tubi in rame, diametro 20 mm | cad | 0.6578
PR.P29.110.042 |  |  | Collare in nylon completo di stop e vite per sostegno di tubi in rame, diametro 22 mm | cad | 0.72105
PR.P29.110.043 |  |  | Collare in nylon completo di stop e vite per sostegno di tubi in rame, diametro 28 mm | cad | 1.2903
PR.P29.110.044 |  |  | Collare in nylon completo di stop e vite per sostegno di tubi in rame, diametro 32 mm | cad | 1.4674
PR.P29.110.046 |  |  | Collare antivibrante per tubazioni insonorizzate, diametro 75 mm | cad | 5.6482
PR.P29.110.047 |  |  | Collare antivibrante per tubazioni insonorizzate, diametro 90 mm | cad | 4.0417
PR.P29.110.049 |  |  | Collare antivibrante per tubazioni insonorizzate, diametro 110 mm | cad | 4.6742
PR.P29.110.050 |  |  | Collare antivibrante per tubazioni insonorizzate, diametro 125 mm | cad | 5.0853
PR.P29.110.051 |  |  | Collare antivibrante per tubazioni insonorizzate, diametro 160 mm | cad | 5.4901
PR.P29.200.001 |  | APPARECCHIATURE E COMPONENTI PER IMPIANTI DI IRRIGAZIONE | Ala gocciolante autocompensante, spaziatura tra i fori di cm 33, portata pari a circa 2 l/h, pressione di esercizio compresa tra 0,5-4 bar, diametro 16 mm | m | 0.66956
PR.P29.200.002 |  |  | Ala gocciolante autocompensante, spaziatura tra i fori di cm 40, portata pari a circa 2 l/h, pressione di esercizio compresa tra 0,5-4 bar, diametro 16 mm | m | 0.50005
PR.P29.200.003 |  |  | Ala gocciolante autocompensante, spaziatura tra i fori di cm 50, portata pari a circa 2 l/h, pressione di esercizio compresa tra 0,5-4 bar, diametro 16 mm | m | 0.47463
PR.P29.200.004 |  |  | Ala gocciolante autocompensante, spaziatura tra i fori di cm 33, portata pari a circa 3,5 l/h, pressione di esercizio compresa tra 0,5-4 bar, diametro 16 mm | m | 0.66956
PR.P29.200.005 |  |  | Ala gocciolante autocompensante, spaziatura tra i fori di cm 40, portata pari a circa 3,5 l/h, pressione di esercizio compresa tra 0,5-4 bar, diametro 16 mm | m | 0.50005
PR.P29.200.020 |  |  | Collettore per ala gocciolante in tubo preassemblato diam. 25mm. completo di raccordi preinstallati. Spaziatura 30 cm. | m | 4.6046
PR.P29.200.021 |  |  | Collettore per ala gocciolante in tubo preassemblato diam. 25mm. completo di raccordi preinstallati. Spaziatura 45 cm. | m | 3.9835
PR.P29.200.030 |  |  | Tubo in polietilene ad alta flessibilità per installazione irrigatori. Diam.16mm. | m | 1.0922
PR.P29.200.040 |  |  | Microtubo per impianto di microirrigazione ad alta flessibilità. Diam. 6mm. | m | 0.33902
PR.P29.200.050 |  |  | Valvola di sfiato 1/2" | cad | 4.2801
PR.P29.200.061 |  |  | Raccordo per ala gocciolante. Connettore ad innesto 17 mm. | cad | 0.16028
PR.P29.200.062 |  |  | Raccordo per ala gocciolante. Gomito ad innesto 17 mm. | cad | 0.32207
PR.P29.200.063 |  |  | Raccordo per ala gocciolante. T ad innesto 17 mm. | cad | 0.38987
PR.P29.200.064 |  |  | Raccordo per ala gocciolante. Adattatore M 17 mm.x 1/2" | cad | 0.19494
PR.P29.200.065 |  |  | Raccordo per ala gocciolante. Adattatore M 17 mm. x 3/4" | cad | 0.19494
PR.P29.200.080 |  |  | Raccordo per microtubo 6 mm. Connettore ad innesto. | cad | 0.20341
PR.P29.200.081 |  |  | Raccordo per microtubo 6 mm. Curva ad innesto. | cad | 0.20341
PR.P29.200.082 |  |  | Raccordo per microtubo 6 mm. T ad innesto. | cad | 0.20341
PR.P29.200.100 |  |  | Picchetto per ala gocciolante e tubo 16mm. | cad | 0.43295
PR.P29.200.101 |  |  | Asta per microtubo 6 mm. | cad | 0.16103
PR.P29.200.110 |  |  | Gocciolatore autocompensante 2 l/h | cad | 0.23643
PR.P29.200.111 |  |  | Gocciolatore autocompensante 4 l/h | cad | 0.23643
PR.P29.200.112 |  |  | Gocciolatore autocompensante 8 l/h | cad | 0.23643
PR.P29.200.200 |  |  | Irrigatore statico a scomparsa, attacco 1/2" femmina, altezza di sollevamento 5 cm. - solo corpo | cad | 2.7122
PR.P29.200.201 |  |  | Irrigatore statico a scomparsa, attacco 1/2" femmina, altezza di sollevamento 10 cm. - solo corpo | cad | 2.7122
PR.P29.200.202 |  |  | Irrigatore statico a scomparsa, attacco 1/2" femmina, altezza di sollevamento 15 cm. - solo corpo | cad | 9.6027
PR.P29.200.210 |  |  | Irrigatore statico a scomparsa, attacco 1/2" femmina, completo di valvola di ritenuta, altezza di sollevamento 10 cm. - solo corpo | cad | 5.8481
PR.P29.200.211 |  |  | Irrigatore statico a scomparsa, attacco 1/2" femmina, completo di valvola di ritenuta, altezza di sollevamento 15 cm. - solo corpo | cad | 14.6118
PR.P29.200.212 |  |  | Irrigatore statico a scomparsa, attacco 1/2" femmina, completo di valvola di ritenuta, altezza di sollevamento 30 cm. - solo corpo | cad | 17.9511
PR.P29.200.250 |  |  | Testina regolabile per irrigatore statico ad angolo variabile, traiettoria 0°, gittata fino a 1.2 mt | cad | 1.4421
PR.P29.200.251 |  |  | Testina regolabile per irrigatore statico ad angolo variabile, traiettoria 0°, gittata fino a 1.8 mt | cad | 1.4421
PR.P29.200.252 |  |  | Testina regolabile per irrigatore statico ad angolo variabile, traiettoria 5° gittata fino a 1.5 mt. | cad | 1.4421
PR.P29.200.253 |  |  | Testina regolabile per irrigatore statico ad angolo variabile, traiettoria 10° gittata fino a 2.4 mt. | cad | 1.4421
PR.P29.200.254 |  |  | Testina regolabile per irrigatore statico ad angolo variabile, traiettoria 15° gittata fino a 3 mt. | cad | 1.4421
PR.P29.200.255 |  |  | Testina regolabile per irrigatore statico ad angolo variabile, traiettoria compresa tra 20°e 28° gittata fino a 3.7 mt. | cad | 1.4421
PR.P29.200.256 |  |  | Testina regolabile per irrigatore statico ad angolo variabile, traiettoria compresa tra 26°e 28° gittata fino a 4.6 mt. | cad | 1.4421
PR.P29.200.300 |  |  | Irrigatore dinamico a turbina a settore variabile e cerchio intero (40° - 360°), attacco 1/2" femmina, altezza di sollevamento 10 cm., gittata fino a mt 10 circa, completo di boccaglio preinstallato, guarnizione antisporco e coperchio in gomma. | cad | 10.6791
PR.P29.200.301 |  |  | Irrigatore dinamico a turbina, a settore variabile e cerchio intero (40° - 360°), attacco 1/2" femmina, altezza di sollevamento 10 cm., gittata fino a mt 10 circa, completo di boccaglio preinstallato, guarnizione antisporco, coperchio in gomma e valvola di ritenuta. | cad | 10.8825
PR.P29.200.302 |  |  | Irrigatore dinamico a turbina a settore variabile e cerchio intero (40° - 360°), attacco 3/4" femmina, altezza di sollevamento 10 cm., gittata fino a mt 15 circa, completo di boccaglio preinstallato, guarnizione antisporco e coperchio in gomma. | cad | 11.3572
PR.P29.200.303 |  |  | Irrigatore dinamico a turbina, a settore variabile e cerchio intero (40° - 360°), attacco 3/4" femmina, altezza di sollevamento 10 cm., gittata fino a mt 15 circa, completo di boccaglio preinstallato, guarnizione antisporco, coperchio in gomma e valvola di ritenuta. | cad | 12.0013
PR.P29.200.310 |  |  | Irrigatore dinamico a turbina, a settore variabile (40° - 360°), attacco 1" femmina, altezza di sollevamento 10 cm., gittata fino a mt 20 circa, completo di boccaglio preinstallato, guarnizione antisporco, coperchio in gomma e valvola di ritenuta. | cad | 42.208
PR.P29.200.311 |  |  | Irrigatore dinamico a turbina, a cerchio intero, attacco 1" femmina, altezza di sollevamento 10 cm., gittata fino a mt 20 circa, completo di boccaglio preinstallato, guarnizione antisporco, coperchio in gomma e valvola di ritenuta. | cad | 65.9479
PR.P29.200.312 |  |  | Irrigatore dinamico a turbina con torretta in acciaio, a settore variabile (40° - 360°), attacco 1" femmina, altezza di sollevamento 10 cm., gittata fino a mt 20 circa, completo di boccaglio preinstallato, guarnizione antisporco, coperchio in gomma e valvola di ritenuta. | cad | 85.6788
PR.P29.200.313 |  |  | Irrigatore dinamico a turbina con torretta in acciaio, a cerchio intero, attacco 1" femmina, altezza di sollevamento 10 cm., gittata fino a mt 20 circa, completo di boccaglio preinstallato, guarnizione antisporco, coperchio in gomma e valvola di ritenuta. | cad | 85.6788
PR.P29.200.314 |  |  | Irrigatore dinamico a turbina, a settore variabile e cerchio intero, attacco 1" femmina, altezza di sollevamento 10 cm., gittata fino a mt 25 circa, completo di boccaglio preinstallato, guarnizione antisporco, coperchio in gomma e valvola di ritenuta. | cad | 81.5513
PR.P29.200.315 |  |  | Irrigatore dinamico a turbina con torretta in acciaio, a settore variabile e cerchio intero, attacco 1" femmina, altezza di sollevamento 10 cm., gittata fino a mt 25 circa, completo di boccaglio preinstallato, guarnizione antisporco, coperchio in gomma e valvola di ritenuta. | cad | 111.563
PR.P29.200.330 |  |  | Irrigatore dinamico con elettrovalvola incorporata, solenoide 24V, a settore variabile, attacco 1"1/2, gittata fino a mt 30 circa, completo di boccaglio preinstallato. | cad | 453.7613
PR.P29.200.331 |  |  | Irrigatore dinamico con elettrovalvola incorporata, solenoide 24V, a cerchio intero, attacco 1"1/2, gittata fino a mt 30 circa, completo di boccaglio preinstallato. | cad | 401.2556
PR.P29.200.400 |  |  | Elettrovalvola in linea, solenoide 24V attacco 3/4" | cad | 19.0699
PR.P29.200.401 |  |  | Elettrovalvola in linea, solenoide 24V attacco 1" | cad | 19.0699
PR.P29.200.402 |  |  | Elettrovalvola in linea, solenoide bistabile (9V o 24V) attacco 1" | cad | 33.919
PR.P29.200.403 |  |  | Elettrovalvola in angolo o in linea, solenoide 24V attacco 1" con controllo di flusso | cad | 19.0699
PR.P29.200.404 |  |  | Elettrovalvola in in angolo o in linea, solenoide 24V attacco 1"1/2 con controllo di flusso | cad | 70.3466
PR.P29.200.405 |  |  | Elettrovalvola in angolo o in linea, solenoide 24V attacco 2" con controllo di flusso | cad | 94.116
PR.P29.200.450 |  |  | Dispositivo per la regolazione della pressione | cad | 80.5596
PR.P29.200.460 |  |  | Collettore in PVC a 2 uscite 1" | cad | 8.645
PR.P29.200.461 |  |  | Collettore in PVC a 3 uscite 1" | cad | 12.2047
PR.P29.200.462 |  |  | Collettore in PVC a 4 uscite 1" | cad | 15.8492
PR.P29.200.470 |  |  | Giunto in PVC a T 1" F-F-M | cad | 3.0512
PR.P29.200.471 |  |  | Giunto in PVC a croce 1" F-F-F-M | cad | 4.4073
PR.P29.200.472 |  |  | Nipplo in PVC 1" | cad | 1.2713
PR.P29.200.473 |  |  | Nipplo in PVC ridotto 1"-3/4" | cad | 1.2713
PR.P29.200.474 |  |  | Gomito in PVC 1" F-F | cad | 2.9664
PR.P29.200.475 |  |  | Gomito in PVC 1" M-F | cad | 1.9494
PR.P29.200.500 |  |  | Pozzetto circolare in polietilene alta densità con coperchio a battuta antisporco, diam. Inferiore 23 cm circa, diam. superiore 16 cm circa, Altezza 23 cm circa | cad | 4.492
PR.P29.200.501 |  |  | Pozzetto circolare in polietilene alta densità con coperchio a battuta antisporco, diam. inferiore 32 cm circa, diam. superiore 24 cm circa, Altezza 23 cm circa | cad | 7.4584
PR.P29.200.502 |  |  | Pozzetto rettangolare in polietilene alta densità con coperchio a battuta antisporco, base inferiore 52x38 cm circa, base superiore 40x27 cm circa, Altezza 31 cm circa | cad | 21.1887
PR.P29.200.503 |  |  | Pozzetto rettangolare in polietilene alta densità con coperchio a battuta antisporco, base inferiore 66x49 cm circa, base superiore 55x39 cm circa, Altezza 31 cm circa | cad | 36.3561
PR.P29.200.600 |  |  | Cavo unipolare a conduttore rigido isolato in polietilene a bassa densità. Adatto per la posa interrata diretta, all’esterno in ambienti secchi o umidi. Utilizzabile per installazioni fisse, in impianti con tensioni di utilizzo 24V o 48 V in c.a. Sezione 1.5mmq. | m | 0.73694
PR.P29.200.602 |  |  | Cavo multipolare a doppio isolamento. Dotato di conduttori rigidi, isolati in polietilene a bassa densità, e diversamente colorati per un facile riconoscimento, sottoguaina di polietilene. Adatto per la posa interrata diretta (rif. standard: IEC 60502-1), all’esterno in ambienti secchi o umidi. Utilizzabile per installazioni fisse, in impianti con tensioni di utilizzo 24V o 48 V in c.a. 2 conduttori sezione 0,8mmq. | m | 2.6056
PR.P29.200.603 |  |  | Cavo multipolare a doppio isolamento. Dotato di conduttori rigidi, isolati in polietilene a bassa densità, e diversamente colorati per un facile riconoscimento, sottoguaina di polietilene. Adatto per la posa interrata diretta (rif. standard: IEC 60502-1), all’esterno in ambienti secchi o umidi. Utilizzabile per installazioni fisse, in impianti con tensioni di utilizzo 24V o 48 V in c.a. 3 conduttori sezione 0,8mmq. | m | 1.0881
PR.P29.200.604 |  |  | Cavo multipolare a doppio isolamento. Dotato di conduttori rigidi, isolati in polietilene a bassa densità, e diversamente colorati per un facile riconoscimento, sottoguaina di polietilene. Adatto per la posa interrata diretta (rif. standard: IEC 60502-1), all’esterno in ambienti secchi o umidi. Utilizzabile per installazioni fisse, in impianti con tensioni di utilizzo 24V o 48 V in c.a. 5 conduttori sezione 0,8mmq. | m | 1.6433
PR.P29.200.605 |  |  | Cavo multipolare a doppio isolamento. Dotato di conduttori rigidi, isolati in polietilene a bassa densità, e diversamente colorati per un facile riconoscimento, sottoguaina di polietilene. Adatto per la posa interrata diretta (rif. standard: IEC 60502-1), all’esterno in ambienti secchi o umidi. Utilizzabile per installazioni fisse, in impianti con tensioni di utilizzo 24V o 48 V in c.a. 7 conduttori sezione 0,8mmq. | m | 2.2194
PR.P29.200.606 |  |  | Cavo multipolare a doppio isolamento. Dotato di conduttori rigidi, isolati in polietilene a bassa densità, e diversamente colorati per un facile riconoscimento, sottoguaina di polietilene. Adatto per la posa interrata diretta (rif. standard: IEC 60502-1), all’esterno in ambienti secchi o umidi. Utilizzabile per installazioni fisse, in impianti con tensioni di utilizzo 24V o 48 V in c.a. 9 conduttori sezione 0,8mmq. | m | 2.8443
PR.P29.200.608 |  |  | Cavo multipolare a doppio isolamento. Dotato di conduttori rigidi, isolati in polietilene a bassa densità, e diversamente colorati per un facile riconoscimento, sottoguaina di polietilene. Adatto per la posa interrata diretta (rif. standard: IEC 60502-1), all’esterno in ambienti secchi o umidi. Utilizzabile per installazioni fisse, in impianti con tensioni di utilizzo 24V o 48 V in c.a. 13 conduttori sezione 0,8mmq. | m | 3.8211
PR.P29.200.620 |  |  | Connettore Stagno con riempimento in gel siliconico per cavi sezione fino a 2.5mmq. | cad | 1.4578
PR.P29.200.621 |  |  | Connettore Stagno con riempimento in gel siliconico per cavi sezione fino a 4mmq. | cad | 2.246
PR.P29.200.700 |  |  | Programmatore IP68 bluetooth da pozzetto alimentato a batteria DC 9V. Fino 3 programmi, 8 partenze giornaliere, master valve, predisposizione ingresso sensore di pioggia. 1 stazione | cad | 72.2568
PR.P29.200.701 |  |  | Programmatore IP68 bluetooth da pozzetto alimentato a batteria DC 9V. Fino 3 programmi, 8 partenze giornaliere, master valve, predisposizione ingresso sensore di pioggia. 2 stazioni | cad | 101.706
PR.P29.200.702 |  |  | Programmatore IP68 bluetooth da pozzetto alimentato a batteria DC 9V. Fino 3 programmi, 8 partenze giornaliere, master valve, predisposizione ingresso sensore di pioggia. 4 stazioni | cad | 111.029
PR.P29.200.703 |  |  | Programmatore IP68 bluetooth da pozzetto alimentato a batteria DC 9V. Fino 3 programmi, 8 partenze giornaliere, master valve, predisposizione ingresso sensore di pioggia. 6 stazioni | cad | 120.3521
PR.P29.200.730 |  |  | Programmatore bluetooth con alimentazione da rete elettrica 230/24V. Fino 3 programmi, 8 partenze giornaliere, master valve, predisposizione ingresso sensore di pioggia. 2 stazioni | cad | 92.3829
PR.P29.200.731 |  |  | Programmatore bluetooth con alimentazione da rete elettrica 230/24V. Fino 3 programmi, 8 partenze giornaliere, master valve, predisposizione ingresso sensore di pioggia. 4 stazioni | cad | 98.3158
PR.P29.200.732 |  |  | Programmatore bluetooth con alimentazione da rete elettrica 230/24V. Fino 3 programmi, 8 partenze giornaliere, master valve, predisposizione ingresso sensore di pioggia. 6 stazioni | cad | 101.2506
PR.P29.200.733 |  |  | Programmatore bluetooth con alimentazione da rete elettrica 230/24V. Fino 3 programmi, 8 partenze giornaliere, master valve, predisposizione ingresso sensore di pioggia. 9 stazioni | cad | 129.6752
PR.P29.200.734 |  |  | Programmatore bluetooth con alimentazione da rete elettrica 230/24V. Fino 3 programmi, 8 partenze giornaliere, master valve, predisposizione ingresso sensore di pioggia. 12 stazioni | cad | 138.9982
PR.P29.200.750 |  |  | Programmatore modulare 4 stazioni espandibile, con predisposizione wi-fi, possibilità di gestione di almeno 3 programmi simultanei e 6 orari di avvio, completo di trasformatore per installazione outdoor. | cad | 160.8321
PR.P29.200.760 |  |  | Modulo di espansione fino a 4 settori per programmatore modulare | cad | 57.9876
PR.P29.200.761 |  |  | Modulo wi-fi per programmatore modulare per collegamento in remoto | cad | 126.2849
PR.P30.030.002 | TUBAZIONI, ACCESSORI E APPARECCHIATURE PER RISCALDAMENTO E CLIMATIZZAZIONE | Tubo in acciaio nero trafilato senza saldature per distribuzioni orizzontali e verticali | diametro 1/2' | kg | 2.0873
PR.P30.030.003 |  |  | diametro 3/4' | kg | 1.9228
PR.P30.030.004 |  |  | diametro 1' | kg | 1.7963
PR.P30.030.005 |  |  | diametro 1'1/4 | kg | 1.733
PR.P30.030.006 |  |  | diametro 1'1/2 | kg | 1.7078
PR.P30.030.007 |  |  | diametro 2' | kg | 1.7204
PR.P30.030.008 |  |  | diametro 2'1/2 | kg | 1.6825
PR.P30.030.009 |  |  | diametro 3' | kg | 1.6951
PR.P30.030.010 |  |  | diametro 4' | kg | 1.7078
PR.P30.031.001 |  | Tubo in acciaio inox AISI 316 a norma DIN 1988 parte 1 a 8 per la realizzazione di reti di distribuzione dell'acqua sanitaria per uso domestico, in verghe da 6 m con raccordi del tipo a compressione con imbocchi a sede torica ed "O" ring, per pressioni d'esercizio sino a 16 bar: | Øest 15 mm, spessore 1,0 mm | m | 5.0663
PR.P30.031.002 |  |  | Øest 22 mm, spessore 1,2 mm | m | 8.0264
PR.P30.031.003 |  |  | Øest 28 mm, spessore 1,2 mm | m | 10.0757
PR.P30.031.004 |  |  | Øest 35 mm, spessore 1,5 mm | m | 15.2559
PR.P30.031.005 |  |  | Øest 42 mm, spessore 1,5 mm | m | 18.216
PR.P30.031.006 |  |  | Øest 54 mm, spessore 1,5 mm | m | 23.3962
PR.P30.034.001 |  | Tubo in rame ricotto R220, conforme alla norma UNI EN 1057:2010 serie pesante | Di (mm) 8 - De (mm) 10 | m | 4.533
PR.P30.034.002 |  |  | Di (mm) 10 - De (mm) 12 | m | 5.3535
PR.P30.034.003 |  |  | Di (mm) 12 - De (mm) 14 | m | 6.3192
PR.P30.034.004 |  |  | Di (mm) 14 - De (mm) 16 | m | 7.3192
PR.P30.034.005 |  |  | Di (mm) 16 - De (mm) 18 | m | 8.2849
PR.P30.034.006 |  |  | Di (mm) 20 - De (mm) 22 | m | 10.3491
PR.P30.035.001 |  | Tubo in rame ricotto R220, conforme alla norma UNI 1057:2010 serie pesante | Di (mm) 19 - De (mm) 22 | m | 15.1861
PR.P30.035.002 |  |  | Di (mm) 25 - De (mm) 28 | m | 19.6299
PR.P30.035.003 |  |  | Di (mm) 32 - De (mm) 35 | m | 25.7603
PR.P30.035.004 |  |  | Di (mm) 39 - De (mm) 42 | m | 30.8856
PR.P30.035.005 |  |  | Di (mm) 51 - De (mm) 54 | m | 40.3032
PR.P30.036.001 |  | Tubo in rame ricotto R220, conforme alla norma UNI 1057:2010 serie pesante, preisolato con guaina a cellule chiuse protetta esternamente con pellicola : | Di (mm) 8 - De (mm) 10 | m | 5.0579
PR.P30.036.002 |  |  | Di (mm) 10 - De (mm) 12 | m | 5.7705
PR.P30.036.003 |  |  | Di (mm) 12 - De (mm) 14 | m | 6.8431
PR.P30.036.004 |  |  | Di (mm) 14 - De (mm) 16 | m | 7.9561
PR.P30.036.005 |  |  | Di (mm) 16 - De (mm) 18 | m | 9.0079
PR.P30.037.001 |  | Elemento per radiatore in ghisa a piastre : | 2 colonne - altezza (mm) 600 | cad | 9.7911
PR.P30.037.002 |  |  | 2 colonne - altezza (mm) 700 | cad | 10.8157
PR.P30.037.003 |  |  | 2 colonne - altezza (mm) 900 | cad | 10.9296
PR.P30.037.004 |  |  | 3 colonne - altezza (mm) 600 | cad | 10.2465
PR.P30.037.005 |  |  | 3 colonne - altezza (mm) 700 | cad | 10.2465
PR.P30.037.006 |  |  | 3 colonne - altezza (mm) 900 | cad | 11.7265
PR.P30.037.007 |  |  | 4 colonne - altezza (mm) 600 | cad | 12.2389
PR.P30.037.008 |  |  | 4 colonne - altezza (mm) 700 | cad | 11.8973
PR.P30.037.009 |  |  | 4 colonne - altezza (mm) 900 | cad | 14.8574
PR.P30.038.001 |  | Componenti accessori per radiatori : | Tappo per radiatore in ghisa | cad | 1.1511
PR.P30.038.002 |  |  | Nipple | cad | 0.34788
PR.P30.038.003 |  |  | valvola a doppio regolaggio Ø 1/2' | cad | 8.64
PR.P30.038.004 |  |  | detentore Ø 1/2' | cad | 7.4888
PR.P30.038.005 |  |  | valvolina sfogo aria | cad | 1.5813
PR.P30.038.006 |  |  | staffe per tassello ad espansione | cad | 1.3282
PR.P30.038.007 |  |  | Tappo per radiatore in alluminio | cad | 0.79063
PR.P30.038.008 |  |  | Valvola micrometrica termostatizzabile, cromata del tipo a squadra diametro 3/8" | cad | 8.7804
PR.P30.038.009 |  |  | Valvola micrometrica termostatizzabile, cromata del tipo a squadra diametro 1/2" | cad | 9.6848
PR.P30.038.010 |  |  | Valvola micrometrica termostatizzabile, cromata del tipo a squadra diametro 3/4" | cad | 11.4356
PR.P30.038.011 |  |  | Valvola micrometrica termostatizzabile, cromata del tipo a squadra diametro 1" | cad | 25.8054
PR.P30.038.012 |  |  | Valvola con comando manuale termostabilizzabile per impianti monotubo e bitubo, 1/2" | cad | 27.6561
PR.P30.038.013 |  |  | Detentore a squadra, cromato, con attacco diametro 3/8" | cad | 6.6375
PR.P30.038.014 |  |  | Detentore a squadra, cromato, con attacco diametro 1/2" | cad | 7.4888
PR.P30.038.015 |  |  | Detentore a squadra, cromato, con attacco diametro 3/4" | cad | 8.2098
PR.P30.038.016 |  |  | Valvola a squadra, a regolazione semplice, cromata diametro 3/8" | cad | 6.9992
PR.P30.038.017 |  |  | Valvola a squadra, a regolazione semplice, cromata diametro 1/2" | cad | 7.8202
PR.P30.038.018 |  |  | Valvola a squadra, a regolazione semplice, cromata diametro 3/4" | cad | 9.4622
PR.P30.038.019 |  |  | Testa termostatica con elemento sensibile ad olio, dotato di dispositivo di limitazione e blocco della temperatura, volantino in ABS, campo di regolazione da 0 °C a 28 °C senza sensore a distanza | cad | 14.2768
PR.P30.038.020 |  |  | Testa termostatica con elemento sensibile ad olio, dotato di dispositivo di limitazione e blocco della temperatura, volantino in ABS, campo di regolazione da 0 °C a 28 °C con sensore a distanza, lunghezza capillare 2 m | cad | 37.4174
PR.P30.039.001 |  | Elemento per radiatori in alluminio a piastre : | profondità (mm) 100 interasse (mm) 500 | cad | 11.9543
PR.P30.039.002 |  |  | profondità (mm) 100 interasse (mm) 600 | cad | 12.397
PR.P30.039.003 |  |  | profondità (mm) 100 interasse (mm) 700 | cad | 13.7253
PR.P30.039.004 |  |  | profondità (mm) 100 interasse (mm) 800 | cad | 14.6867
PR.P30.040.001 |  | Collettori complanari per distribuzione e raccolta di tubazioni in rame : | Collettore 2 + 2 attacchi | cad | 30.0943
PR.P30.040.002 |  |  | Collettore 4 + 4 attacchi | cad | 41.5553
PR.P30.040.003 |  |  | Collettore 6+6 attacchi | cad | 60.3494
PR.P30.040.004 |  |  | Collettore 8+8 attacchi | cad | 79.232
PR.P30.040.005 |  |  | Collettore 10+10 attacchi | cad | 97.6833
PR.P30.041.001 |  | Componenti accessori per collettori complanari : | valvola a sfera diametro 1/2' | cad | 1.5813
PR.P30.041.002 |  |  | valvolina sfogo aria | cad | 1.9987
PR.P30.041.003 |  |  | rubinetto per valvolina sfogo aria | cad | 2.1252
PR.P30.041.004 |  |  | adattatore per tubo di rame Ø 1/2' | cad | 2.0493
PR.P30.041.005 |  |  | cassetta con sportello per collettore 2 + 2 attacchi | cad | 25.0888
PR.P30.041.006 |  |  | cassetta con sportello per collettore 4 + 4 attacchi | cad | 27.183
PR.P30.041.007 |  |  | cassetta con sportello per collettore 6 + 6 attacchi | cad | 27.183
PR.P30.041.008 |  |  | cassetta con sportello per collettore 8 + 8 attacchi | cad | 28.6579
PR.P30.041.009 |  |  | cassetta con sportello per collettore 10 + 10 attacchi | cad | 28.6579
PR.P30.042.001 |  | Scaldabagni istantanei | Scaldabagno murale a gas, tiraggio forzato, camera stagna a ionizzazione del tipo modulante con scambiatore in rame, camera di combustione isolata internamente in fibra ceramica, bruciatore in acciaio inox AISI 304, completo di dispositivo di sicurezza a rilevazione della corrente di ionizzazione prodotta dalla fiamma, potenzialità termica nominale 24,4 kW, produzione d'acqua sanitaria con deltaT 20 °C pari a 14 l/min | cad | 280.83
PR.P30.042.002 |  |  | Bollitore modulare ad accumulo rapido in acciaio, con mantello esterno in lamiera d'acciaio, verniciato al forno, del tipo a pavimento, con anodo sacrificale al magnesio, pressione esercizio 6 bar e deltaT sanitario pari a 30 °C, completo di quadro portastrumenti con termostato di regolazione, termostato limite, termometro, interruttore estate-inverno, con esclusione del circolatore e delle valvole, con le seguenti caratteristiche, capacità 100 l, produzione sanitaria 15,3 l/minuto | cad | 545.3415
PR.P30.042.003 |  |  | Bollitore modulare ad accumulo rapido in acciaio, con mantello esterno in lamiera d'acciaio, verniciato al forno, del tipo a pavimento, con anodo sacrificale al magnesio, pressione esercizio 6 bar e deltaT sanitario pari a 30 °C, completo di quadro portastrumenti con termostato di regolazione, termostato limite, termometro, interruttore estate-inverno, con esclusione del circolatore e delle valvole, con le seguenti caratteristiche, capacità 200 l, produzione sanitaria 23 l/minuto | cad | 849.321
PR.P30.045.001 |  | Elemento radiante in alluminio, tipo ad elementi, costituito da elementi di alluminio. Verniciatura di colore bianco, emissione termica a norma UNI EN 442-1/2:2015 (delta T =50°C). conteggiati ad elemento. | Prof. 95mm, largh. 80 mm, h 430 mm, d. connessioni 1' | cad | 10.9296
PR.P30.045.002 |  |  | Prof. 95mm, largh. 80 mm, h 580 mm, d. connessioni 1' | cad | 11.8404
PR.P30.045.003 |  |  | Prof. 95mm, largh. 80 mm, h 680 mm, d. connessioni 1' | cad | 11.8973
PR.P30.045.004 |  |  | Prof. 95mm, largh. 80 mm, h 780 mm, d. connessioni 1' | cad | 13.662
PR.P30.045.005 |  |  | Prof. 95mm, largh. 80 mm, h 880 mm, d. connessioni 1' | cad | 13.7759
PR.P30.046.001 |  | Kit di installazione universale per radiatori | valvole da 1/2' e 3/8' colore bianco contenente: 2 riduz. da 1/2” dx con O-ring; 2 riduz. da 1/2” sx con O-ring ; 2 riduz. da 1/2”a 3/8” con O-ring; 1 tappo cieco da 1/2”; 1 valvola sfiato da 1/2” | cad | 19.3419
PR.P30.046.002 |  |  | Coppia di mensole a tassello prof. 80-95 mm | cad | 1.3282
PR.P30.047.001 |  | Pannello radiante a pavimento per edilizia civile, con tubo in plastica ed isolante in polistirene realizzato con i seguenti componenti: pannello isolante in polistirene di adeguata densità e comunque non inferiore a 25 kg/mc posato sulla soletta strutturale, striscia perimetrale di polistirene spessore minimo cm 1 e altezza minima cm 10, foglio di polietilene con funzione anticondensa o altro sistema equivalente, sistema per fissaggio del tubo costituito da rete metallica con relativi clips di ancoraggio o altro sistema equivalente, tubo in idoneo materiale plastico con barriera all'ossigeno suddiviso in circuiti di adeguato diametro e lunghezza, giunti di dilatazione da prevedere in funzione della dimensione massima dei pannelli radianti, additivo liquido per formazione del massetto (il massetto deve ricoprire la generatrice superiore dei tubi di uno spessore idoneo a garantire la resistenza meccanica necessaria e comunque non inferiore a 3,0 cm) | Spessore del pannello isolante: S= 2 cm. Interasse del tubo: I= 10 cm | m² | 11.7265
PR.P30.047.002 |  |  | Spessore del pannello isolante: S= 2 cm. Interasse del tubo: I= 15 cm | m² | 11.7265
PR.P30.047.003 |  |  | Spessore del pannello isolante: S= 2 cm. Interasse del tubo: I= 20 cm | m² | 11.7265
PR.P30.047.004 |  |  | Spessore del pannello isolante: S= 3 cm. Interasse del tubo: I= 10 cm | m² | 14.0605
PR.P30.047.005 |  |  | Spessore del pannello isolante: S= 3 cm. Interasse del tubo: I= 15 cm | m² | 14.0605
PR.P30.047.006 |  |  | Spessore del pannello isolante: S= 3 cm. Interasse del tubo: I= 20 cm | m² | 14.0605
PR.P30.050.001 |  | Guaina in elastomero espanso a celle chiuse per isolamento termico di tubazioni e valvole per refrigerazione industriale, commerciale, impianti di condizionamento, condotte d'aria e sistemi di riscaldamento industriali e civili, classe 1 di resistenza al fuoco per temperature massime comprese tra -45 °C e + 105 °C coefficiente di conduttività lambda alla temperatura media di 0 °C pari a 0,036 W/mk | A cellule chiuse mm 9x10 | m | 0.89056
PR.P30.050.002 |  |  | A cellule chiuse mm 9x12 | m | 0.93104
PR.P30.050.003 |  |  | A cellule chiuse mm 9x14 | m | 1.0525
PR.P30.050.004 |  |  | A cellule chiuse mm 9x17 (3/8') | m | 1.1284
PR.P30.050.005 |  |  | A cellule chiuse mm 9x22 (1/2') | m | 1.1334
PR.P30.050.006 |  |  | A cellule chiuse mm 9x27 (3/4') | m | 1.5686
PR.P30.050.007 |  |  | A cellule chiuse mm 9x34 (1') | m | 1.7457
PR.P30.050.008 |  |  | A cellule chiuse mm 9x42 (1' 1/4) | m | 1.9734
PR.P30.050.009 |  |  | A cellule chiuse mm 9x48 (1' 1/2) | m | 2.2011
PR.P30.050.010 |  |  | A cellule chiuse mm 9x60 (2') | m | 2.9854
PR.P30.050.011 |  |  | A cellule chiuse mm 9x76 ( 2' 1/2) | m | 3.9974
PR.P30.050.012 |  |  | A cellule chiuse mm 9x88 (3') | m | 4.9841
PR.P30.050.013 |  |  | A cellule chiuse mm 9x114 (4') | m | 8.096
PR.P30.050.014 |  |  | A cellule chiuse mm 9x139 (5') | m | 11.5874
PR.P30.050.015 |  |  | Diametro esterno tubo mm 13x22 (1/2") | m | 1.5686
PR.P30.050.016 |  |  | Diametro esterno tubo mm 13x28 (3/4") | m | 2.024
PR.P30.050.017 |  |  | Diametro esterno tubo mm 13x35 (1") | m | 2.3023
PR.P30.050.018 |  |  | Diametro esterno tubo mm 13x42 (1" 1/4) | m | 2.6818
PR.P30.050.019 |  |  | Diametro esterno tubo mm 13x48 (1" 1/2) | m | 2.9854
PR.P30.050.020 |  |  | Diametro esterno tubo mm 13x60 (2") | m | 4.0227
PR.P30.050.021 |  |  | Diametro esterno tubo mm 13x76 ( 2" 1/2) | m | 5.0094
PR.P30.050.022 |  |  | Diametro esterno tubo mm 13x89 (3") | m | 6.2744
PR.P30.050.023 |  |  | Diametro esterno tubo mm 13x102 | m | 8.6526
PR.P30.050.024 |  |  | Diametro esterno tubo mm 13x114 (4") | m | 9.9682
PR.P30.050.025 |  |  | Diametro esterno tubo mm 13x133 | m | 12.4476
PR.P30.050.026 |  |  | Diametro esterno tubo mm 13x140 (5") | m | 14.2692
PR.P30.050.027 |  |  | Diametro esterno tubo mm 19x22 (1/2") | m | 3.4408
PR.P30.050.028 |  |  | Diametro esterno tubo mm 19x28 (3/4") | m | 4.0733
PR.P30.050.029 |  |  | Diametro esterno tubo mm 19x35 (1") | m | 4.9841
PR.P30.050.030 |  |  | Diametro esterno tubo mm 19x42 (1" 1/4) | m | 6.0214
PR.P30.050.031 |  |  | Diametro esterno tubo mm 19x48 (1" 1/2) | m | 6.7298
PR.P30.050.032 |  |  | Diametro esterno tubo mm 19x60 (2") | m | 8.2478
PR.P30.050.033 |  |  | Diametro esterno tubo mm 19x76 ( 2" 1/2) | m | 10.4742
PR.P30.050.034 |  |  | Diametro esterno tubo mm 19x89 (3") | m | 11.4862
PR.P30.050.035 |  |  | Diametro esterno tubo mm 19x114 (4") | m | 17.0016
PR.P30.050.036 |  |  | Diametro esterno tubo mm 32x22 (1/2") | m | 11.9922
PR.P30.050.037 |  |  | Diametro esterno tubo mm 32x28 (3/4") | m | 13.3584
PR.P30.050.038 |  |  | Diametro esterno tubo mm 32x35 (1") | m | 15.0282
PR.P30.050.039 |  |  | Diametro esterno tubo mm 32x42 (1" 1/4) | m | 17.5076
PR.P30.050.040 |  |  | Diametro esterno tubo mm 32x48 (1" 1/2) | m | 19.3798
PR.P30.050.041 |  |  | Diametro esterno tubo mm 32x60 (2") | m | 24.035
PR.P30.050.042 |  |  | Diametro esterno tubo mm 32x76 ( 2" 1/2) | m | 29.095
PR.P30.050.043 |  |  | Diametro esterno tubo mm 32x89 (3") | m | 33.649
PR.P30.050.044 |  |  | Diametro esterno tubo mm 32x114 (4") | m | 48.576
PR.P30.050.045 |  |  | in lastre spessore 9 mm | m² | 20.493
PR.P30.050.046 |  |  | in lastre spessore 12 mm | m² | 25.0976
PR.P30.050.047 |  |  | in lastre spessore 19 mm | m² | 35.673
PR.P30.050.048 |  |  | in lastre spessore 25 mm | m² | 13.5102
PR.P30.050.049 |  |  | in lastre spessore 32 mm | m² | 58.19
PR.P30.051.001 |  | Foglio di PVC rigido per l'isolamento di tubazioni con temperature di impiego da -25°C a + 60°C; cl.1 di resistenza al fuoco | sp. 0,35 mm | m² | 2.9753
PR.P30.054.001 |  | Valvola di sicurezza a membrana qualificata e tarata ISPELS | DN 15 (1/2” x 3/4”) | cad | 38.5446
PR.P30.054.002 |  |  | DN 20 (3/4” x 1”) | cad | 55.7991
PR.P30.054.003 |  |  | DN 25 (1” x 1.1/4”) | cad | 112.6698
PR.P30.054.004 |  |  | DN 32 (1.1/4” x 1.1/2”) | cad | 145.3074
PR.P30.055.001 |  | Imbuto di scarico in ottone per valvola di sicurezza | DN 15 (1/2”) | cad | 7.2706
PR.P30.055.002 |  |  | DN 20 (3/4”) | cad | 9.4761
PR.P30.055.003 |  |  | DN 25 (1”) | cad | 9.4761
PR.P30.055.004 |  |  | DN 32 (1.1/4”) | cad | 20.5455
PR.P30.056.001 |  | Gruppo di riempimento, completo di valvola di ritegno, filtro in acciaio inox, vite di spurgo e due valvole d'intercettazione: | DN 15 (1/2”) con manometro | cad | 53.691
PR.P30.056.002 |  |  | con disconnettore preassemblato, manometro a quadrante, per impianti di condizionamento e riscaldamento con potenzialità > 79 kW | cad | 640.5327
PR.P30.057.001 |  | Separatore d'aria per montaggio diretto su tubazione con attacchi filettati | PN6 - DN 25 (1”) | cad | 50.6506
PR.P30.057.002 |  |  | PN6 - DN 32 (1.1/4”) | cad | 52.624
PR.P30.057.003 |  |  | PN6 - DN 40 (1.1/2”) | cad | 55.5841
PR.P30.057.004 |  |  | PN6 - DN 50 (2”) | cad | 75.4826
PR.P30.057.005 |  |  | PN6 - DN 65 (2.1/2”) | cad | 186.6507
PR.P30.057.006 |  |  | PN6 - DN 80 (3”) | cad | 209.6738
PR.P30.057.007 |  |  | PN6 - DN 100 (4”) | cad | 527.0622
PR.P30.058.001 |  | Valvola di intercettazione a sfera per gas combustibili | DN 15 (1/2”) | cad | 4.8981
PR.P30.058.002 |  |  | DN 20 (3/4”) | cad | 7.5489
PR.P30.058.003 |  |  | DN 25 (1”) | cad | 11.6538
PR.P30.058.004 |  |  | DN 32 (1.1/4”) | cad | 16.4475
PR.P30.058.005 |  |  | DN 40 (1.1/2”) | cad | 24.2678
PR.P30.058.006 |  |  | DN 50 (2”) | cad | 36.9374
PR.P30.059.001 |  | Valvola di intercettazione a sfera per gas combustibili attacchi flangiati completa di : n. 2 flange piane UNI EN 1092-1:2013, bulloni in acciaio nero 16x60 e guarnizione senza amianto 127x76 | DN 65 (2.1/2”) | cad | 99.682
PR.P30.059.002 |  |  | DN 80 (3”) | cad | 151.8
PR.P30.060.001 |  | Valvola di bilanciamento per circuiti idraulici corpo in ottone con sede ed otturatore inclinati | PN16 - DN 15 (1/2”) | cad | 47.6905
PR.P30.060.002 |  |  | PN16 - DN 20 (3/4”) | cad | 50.9795
PR.P30.060.003 |  |  | PN16 - DN 25 (1”) | cad | 58.3798
PR.P30.060.004 |  |  | PN16 - DN 32 (1.1/4”) | cad | 75.647
PR.P30.060.005 |  |  | PN16 - DN 40 (1.1/2”) | cad | 96.2032
PR.P30.060.006 |  |  | PN16 - DN 50 (2”) | cad | 130.7378
PR.P30.061.001 |  | Valvola di bilanciamento per circuiti idraulici corpo in ottone con sede ed otturatore inclinati completi di 2 flange piane UNI EN 1092-1:2013 bulloni in acciao e guarnizione senza amianto 127x76 | PN16 - DN 65 (2.1/2”) | cad | 392.6307
PR.P30.061.002 |  |  | PN16 - DN 80 (3”) | cad | 674.9547
PR.P30.061.003 |  |  | PN16 - DN 100 (4”) | cad | 960.388
PR.P30.061.004 |  |  | PN16 - DN 125 (5”) | cad | 1304.6869
PR.P30.061.005 |  |  | PN16 - DN 150 (6”) | cad | 1464.5107
PR.P30.062.001 |  | Valvola di intercettazione a farfalla completa di flange piane UNI EN 1092-1:2013 bulloni di serraggio in acciaio e guarnizione senza amianto | DN 20 (3/4”) | cad | 42.251
PR.P30.062.002 |  |  | DN 25 (1”) | cad | 53.13
PR.P30.062.003 |  |  | DN 32 (1.1/4”) | cad | 65.0931
PR.P30.062.004 |  |  | DN 40 (1.1/2”) | cad | 62.238
PR.P30.062.005 |  |  | DN 50 (2”) | cad | 62.238
PR.P30.062.006 |  |  | DN 65 (2.1/2”) | cad | 68.31
PR.P30.062.007 |  |  | DN 80 (3”) | cad | 83.996
PR.P30.062.008 |  |  | DN 100 (4”) | cad | 110.308
PR.P30.062.009 |  |  | DN 125 (5”) | cad | 137.632
PR.P30.062.010 |  |  | DN 150 (6”) | cad | 169.004
PR.P30.063.001 |  | Termometri e manometri | d. 3/8' | cad | 12.6943
PR.P30.063.002 |  |  | d. 3/8' con rubinetto | cad | 29.1456
PR.P30.063.003 |  |  | d. 3/8' con rubinetto a tre vie e flangia | cad | 24.9332
PR.P30.063.004 |  |  | d. 3/8' con rubinetto a tre vie e flangia e riccio ammortizzatore | cad | 36.8874
PR.P30.063.005 |  |  | Manometro circolare a capillare completo di valvola di ritegno da 1/2", con custodia realizzata in materiale termoplastico, capillare in rame di lunghezza 1000 mm, attacci radiale da 1/2" M, scala di pressione 0-6 bar | cad | 17.1344
PR.P30.063.006 |  |  | Manometro con quadrante del diametro di 80 mm, conformealle norme ISPESL, scala da 4 bar a 10 bar, attacco da3/8" maschio, completo di riccio di isolamento, rubinettoportamanometro con flangia di controllo | cad | 29.0317
PR.P30.063.007 |  |  | Termometro circolare a capillare, con custodia realizzata in materiale termoplastico, capillare in rame di lunghezza 1000 mm, attacco radiale da 1/2" M, scala di temperatura 0 ÷ 120 °C | cad | 23.7947
PR.P30.063.008 |  |  | Termomanometro circolare a capillare completo di valvola di ritegno 1/2", con custodia relazzata in materiale termoplastico, capillare in rame di lunghezza 1000 mm, scala di pressione 0-6 bar, scala di temperatura 0 ÷ 120 °C | cad | 34.8634
PR.P30.063.009 |  |  | Termometro a bulbo scala 0 ÷ 120 °C con custodia in ottone, attacco pozzetto 1/2" | cad | 7.628
PR.P30.063.010 |  |  | Termomanometro scala 20 ÷ 120 °C e 0 ÷ 4 ate, diametro 1/2" | cad | 24.9205
PR.P30.063.011 |  |  | Termometro bimetallico ad immersione con gambo di lunghezza 100 mm, custodia in abs, completo di pozzetto omologato ISPESL, quadrante del diametro di 80 mm, scala 0 ÷ 120 °C, guaina in ottone attacco 1/2" maschio, con gambo assiale centrale | cad | 9.0511
PR.P30.063.012 |  |  | Termometro bimetallico ad immersione con gambo di lunghezza 100 mm, custodia in abs, completo di pozzetto omologato ISPESL, quadrante del diametro di 80 mm, scala 0 ÷ 120 °C, guaina in ottone attacco 1/2" maschio, con gambo ad attacco radiale | cad | 27.3809
PR.P30.063.013 |  |  | Termometro ad immersione dritto in vetro, completo di custodia in ottone, attacco da 1/2" maschio, completo di pozzetto scala 0 ÷ 120 °C, lunghezza 200 mm | cad | 22.1248
PR.P30.063.014 |  |  | Termometro ad immersione dritto in vetro, completo di custodia in ottone, attacco da 1/2" maschio, completo di pozzetto scala 0 ÷ 120 °C, lunghezza 250 mm | cad | 27.8806
PR.P30.063.015 |  |  | Termometro ad immersione dritto in vetro, completo di custodia in ottone, attacco da 1/2" maschio, completo di pozzetto scala 0 ÷ 120 °C, lunghezza 300 mm | cad | 27.4948
PR.P30.063.016 |  |  | Pozzetto per termometro campione ISPESL, diametro 1/2", lunghezza 45 mm | cad | 2.5616
PR.P30.063.017 |  |  | Pozzetto per termometro campione ISPESL, diametro 1/2", lunghezza 100 mm | cad | 4.8386
PR.P30.064.001 |  | Tronchetto misuratore di portata a diaframma calibrato | DN 20 (3/4”) | cad | 83.0473
PR.P30.064.002 |  |  | DN 25 (1”) | cad | 97.8478
PR.P30.065.001 |  | Tronchetto misuratore di portata a diaframma calibrato completo di attacchi flangiati, flangia piana UNI EN 1092-1:2013, bulloni in acciaio di serraggio e guarnizione 82x38. | DN 20 (3/4”) | cad | 262.4242
PR.P30.065.002 |  |  | DN 25 (1”) | cad | 262.4242
PR.P30.065.003 |  |  | DN 32 (1.1/4”) | cad | 252.4307
PR.P30.065.004 |  |  | DN 40 (1.1/2”) | cad | 282.854
PR.P30.065.005 |  |  | DN 50 (2”) | cad | 349.4563
PR.P30.065.006 |  |  | DN 65 (2.1/2”) | cad | 411.9472
PR.P30.065.007 |  |  | DN 80 (3”) | cad | 527.0622
PR.P30.065.008 |  |  | DN 100 (4') | cad | 707.135
PR.P30.066.001 |  | Umidificatore a vapore ad elettrodi completo di tubazione di adduzione in acciaio inox lunghezza max. 10 mt e tubazione di scarico condensa in PEHD max 10 mt di adeguata sezione. | Produzione Vapore = 4 kg/h - Potenza Elettrica = 3,0 Kv - monofase 220V | cad | 1939.4177
PR.P30.066.002 |  |  | Produzione Vapore =4 kg/h - Potenza Elettrica =3,0 Kv - trifase 380V | cad | 1939.4177
PR.P30.066.003 |  |  | Produzione Vapore =8 kg/h - Potenza Elettrica =6,1 Kv - monofase 220V | cad | 2109.3416
PR.P30.066.004 |  |  | Produzione Vapore =8 kg/h - Potenza Elettrica =6,1 Kv - monofase 380V | cad | 2109.3416
PR.P30.066.005 |  |  | Produzione Vapore =15 kg/h - Potenza Elettrica =11,4 Kv - trifase 380V | cad | 2222.3482
PR.P30.066.006 |  |  | Produzione Vapore =23 kg/h - Potenza Elettrica =17,5 Kv - trifase 380V | cad | 2458.6581
PR.P30.066.007 |  |  | Produzione Vapore =32 kg/h - Potenza Elettrica =24,3 Kv - trifase 380V | cad | 2769.2419
PR.P30.068.001 |  | Ventilatore centrifugo a doppia aspirazione, cassonato con motore direttamente accoppiato, con pannelli smontabili | Portata aria: Q = 500/1500 mc/h - Prevalenza corrispondente non inferiore a: H = 1,2/0,5 mbar - Potenza assorbita: P = 350 W | cad | 525.5629
PR.P30.068.002 |  |  | Portata aria: Q = 1000/2000 mc/h - Prevalenza corrispondente non inferiore a: H = 2,2/1,0 mbar - Potenza assorbita: P = 550 W | cad | 600.6346
PR.P30.068.003 |  |  | Portata aria: Q = 1500/2500 mc/h - Prevalenza corrispondente non inferiore a: H = 2,5/1,2 mbar - Potenza assorbita: P = 780 W | cad | 603.7959
PR.P30.068.004 |  |  | Portata aria: Q = 2000/3000 mc/h - Prevalenza corrispondente non inferiore a: H = 2,8/1,6 mbar - Potenza assorbita: P = 1100 W | cad | 727.0841
PR.P30.068.005 |  |  | Portata aria: Q = 3000/4000 mc/h - Prevalenza corrispondente non inferiore a: H = 3,0/2,0 mbar - Potenza assorbita: P = 1500 W | cad | 802.1709
PR.P30.068.006 |  |  | Portata aria: Q = 4000/5000 mc/h - Prevalenza corrispondente non inferiore a: H = 3,2/2,4 mbar - Potenza assorbita: P = 1500 W | cad | 802.1709
PR.P30.071.001 |  | Canalizzazioni per distribuzione aria in acciaio zincato a parete semplice, compreso l'incidenza % per pezzi speciali e staffaggio | con condotti circolari spiroidali | kg | 6.7172
PR.P30.077.001 |  | Termostato antigelo a regolazione ON-OFF, per installazione in aria, taratura regolabile con scala visibile e differenziale fisso, sonda a capillare idonea per posizionamento in canalizzazioni per aria, uscita con deviatore unipolare 10A a 250V, esecuzione con custodia min. IP44. | Scala -5°/+15° C | cad | 58.443
PR.P30.077.002 |  |  | scala -5°/+15° C a riarmo manuale | cad | 58.443
PR.P30.078.001 |  | REGOLATORI DI PRESSIONE E DI LIVELLO, PRESSOSTATI, FLUSSOSTATI | Pressostato di sicurezza a riarmo manuale,taratura regolabile con scala di taratura visibile,differenziale fisso, portata contattisuperiorea 10A a 250V, esecuzione con custodia min. IP44. - scala 1,0/5,0 Bar | cad | 23.1874
PR.P30.078.002 |  |  | Pressostato di sicurezza a riarmo manuale,taratura regolabile con scala di taratura visibile,differenziale fisso, portata contattisuperiorea 10A a 250V, esecuzione con custodia min. IP44. - scala 0,3/2,0 mBar pressione max. 50 mBar | cad | 30.7395
PR.P30.078.003 |  |  | Pressostato di sicurezza a riarmo manuale,taratura regolabile con scala di taratura visibile,differenziale fisso, portata contattisuperiorea 10A a 250V, esecuzione con custodia min. IP44. - scala 0,8/5,0 mBar pressione max. 50 mBar | cad | 38.9936
PR.P30.078.004 |  |  | Pressostato di sicurezza a riarmo manuale,taratura regolabile con scala di taratura visibile,differenziale fisso, portata contattisuperiorea 10A a 250V, esecuzione con custodia min. IP44. - scala 1,5/10,0 mBar pressione max. 50 mBar | cad | 38.9936
PR.P30.078.013 |  |  | Pressostato differenziale con regolatori elettromeccanici del tipo a due posizioni, raccordi di pressione diametro 6 mm per tubo flessibile in pvc. Adatto per il controllo della pressione differenziale in filtri, batterie e ventilatori negli impianti di condizionamento, termoventilazione e riscaldamento, scala 0,5 ÷ 5 mbar, differenziale 0,2 mbar | cad | 39.468
PR.P30.078.014 |  |  | Flussostato per liquidi, attacco filettato maschio da 1", per tubazioni da 1" a 8", corpo in alluminio, pressione d'esercizio massima 10 bar, temperatura massima 110 °C, grado di protezione IP 64 | cad | 154.8531
PR.P30.079.001 |  | Tubazioni in acciaio zincato, tipo FM serie leggera UNI EN 10255:1/2007 filettabile UNI EN 10226-1:2006 e UNI EN 10226-3:2007 con vite e manicotto | DN 25 (1') | kg | 3.289
PR.P30.079.002 |  |  | DN 32 (1"1/4) | kg | 3.2511
PR.P30.079.003 |  |  | DN 40 (1"1/2) | kg | 3.2384
PR.P30.080.001 |  | Tubazioni in rame nudo fornito in rotoli conforme UNI EN 1057:2010 per distribuzioni | diametri dal 10x1 al 22x1,5 | kg | 10.4755
PR.P30.081.001 |  | Tubazioni in acciaio nero, tipo FM serie leggera UNI EN 10255:1/2007 filettabile UNI EN 10226-1:2006 e UNI EN 10226-3:2007 senza manicotto | DN 25 (1') | kg | 3.289
PR.P30.082.001 |  | Serbatoio verticale in acciaio zincato, pressione max di esercizio 8,0 bar, corredato di coibentazione in poliuretano rivestito in PVC, completo di 1 valvola a sfera filettata FF DN20, 1 valvola automatica di sfiato aria DN15 con rubinetto di intercettazione automatico | capacità 1000 lt | cad | 1079.8673
PR.P30.084.001 |  | Elettropompa gemellare per acqua calda e refrigerata, esecuzione monoblocco in linea con rotore immerso, 2800 giri/min, caratteristica variabile, temperatura d'impiego -10/+110° C, PN 6, grado di protezione IP 55 - Portata (Q) = 0,0/ 2,0/ 4,0 mc/h - Prevalenza (H) = 0,72/0,60/0,39 bar - Completa di bocchettoni a tre pezzi | DN 32 | cad | 1524.831
PR.P30.085.001 |  | Kit per impianto solare di produzione acqua calda sanitaria a circolazione forzata costituito da pannelli solari piani ad elevata efficienza, dim. 2,2 mq, accessori di fissaggio dei collettori per tetti piani o inclinati, bollitore solare bivalente remoto con rivestimento isolante, gruppo di circolazione con elettropompa di adeguate caratteristiche, termostato differenziale completo di sonde, valvole di intercettazione, di carico, di scarico, set di sfiato aria, raccordi vari e liquido termovettore. Completo di tubazioni flessibili (15m), diam. 15 mm., preisolate con guaina reistente ai raggi UV e a temperature fino a 170 °C e complete di cablaggio per sonda solare. | 2 pannelli e serbatoio da 300 litri | cad | 3062.565
PR.P30.090.001 |  | Valvola di ritegno verticale in ghisa grigia GG-25, PN 16: | diametro 50 mm | cad | 71.346
PR.P30.090.002 |  |  | diametro 65 mm | cad | 107.778
PR.P30.090.003 |  |  | diametro 80 mm | cad | 141.933
PR.P30.090.004 |  |  | diametro 100 mm | cad | 210.243
PR.P30.090.005 |  |  | diametro 125 mm | cad | 318.021
PR.P30.090.006 |  |  | diametro 150 mm | cad | 461.472
PR.P30.090.007 |  |  | diametro 200 mm | cad | 655.776
PR.P30.091.001 |  | Valvola di ritegno a flusso avviato in ghisa grigia GG-25, attacchi flangiati, PN 16: | diametro 15 mm | cad | 44.275
PR.P30.091.002 |  |  | diametro 20 mm | cad | 48.07
PR.P30.091.003 |  |  | diametro 25 mm | cad | 57.178
PR.P30.091.004 |  |  | diametro 32 mm | cad | 67.804
PR.P30.091.005 |  |  | diametro 40 mm | cad | 84.502
PR.P30.091.006 |  |  | diametro 50 mm | cad | 96.646
PR.P30.091.007 |  |  | diametro 65 mm | cad | 143.198
PR.P30.091.008 |  |  | diametro 80 mm | cad | 165.462
PR.P30.091.009 |  |  | diametro 100 mm | cad | 234.784
PR.P30.091.010 |  |  | diametro 125 mm | cad | 365.838
PR.P30.091.011 |  |  | diametro 150 mm | cad | 467.544
PR.P30.091.012 |  |  | diametro 200 mm | cad | 974.556
PR.P30.092.001 |  | Valvola di ritegno flangiata a clapet, corpo in ghisa grigia GG-25, PN 10/16: | diametro 40 mm | cad | 93.104
PR.P30.092.002 |  |  | diametro 50 mm | cad | 77.8709
PR.P30.092.003 |  |  | diametro 65 mm | cad | 99.8578
PR.P30.092.004 |  |  | diametro 80 mm | cad | 129.3893
PR.P30.092.005 |  |  | diametro 100 mm | cad | 188.1776
PR.P30.092.006 |  |  | diametro 125 mm | cad | 291.456
PR.P30.092.007 |  |  | diametro 150 mm | cad | 365.313
PR.P30.092.008 |  |  | diametro 200 mm | cad | 488.7429
PR.P30.093.001 |  | Valvola di ritegno verticale tipo venturi, in ghisa grigia GG-25, PN 10/16: | diametro 40 mm | cad | 128.1318
PR.P30.093.002 |  |  | diametro 50 mm | cad | 142.9829
PR.P30.093.003 |  |  | diametro 65 mm | cad | 142.9829
PR.P30.093.004 |  |  | diametro 80 mm | cad | 214.5314
PR.P30.093.005 |  |  | diametro100 mm | cad | 297.9581
PR.P30.093.006 |  |  | diametro 125 mm | cad | 514.7411
PR.P30.093.007 |  |  | diametro 150 mm | cad | 643.6446
PR.P30.093.008 |  |  | diametro 200 mm | cad | 1026.6234
PR.P30.094.001 |  | Valvola di ritegno a molla, in ottone: | diametro 15 mm | cad | 6.1454
PR.P30.094.002 |  |  | diametro 20 mm | cad | 8.5274
PR.P30.094.003 |  |  | diametro 25 mm | cad | 11.9631
PR.P30.094.004 |  |  | diametro 32 mm | cad | 18.4715
PR.P30.094.005 |  |  | diametro 40 mm | cad | 24.7852
PR.P30.094.006 |  |  | diametro 50 mm | cad | 39.024
PR.P30.094.007 |  |  | diametro 65 mm | cad | 84.0871
PR.P30.094.008 |  |  | diametro 80 mm | cad | 120.7999
PR.P30.094.009 |  |  | diametro 100 mm | cad | 185.7248
PR.P30.095.001 |  | Valvola di ritegno wafer, in acciaio: | diametro 40 mm | cad | 60.7453
PR.P30.095.002 |  |  | diametro 50 mm | cad | 55.0781
PR.P30.095.003 |  |  | diametro 65 mm | cad | 65.7926
PR.P30.095.004 |  |  | diametro 80 mm | cad | 73.8507
PR.P30.095.005 |  |  | diametro 100 mm | cad | 95.8111
PR.P30.095.006 |  |  | diametro 125 mm | cad | 118.4799
PR.P30.095.007 |  |  | diametro 150 mm | cad | 141.5029
PR.P30.095.008 |  |  | diametro 200 mm | cad | 195.8726
PR.P30.098.001 |  | Valvola di ritegno a clapet, filettata in ottone con tenuta in gomma, PN 16: | diametro 1/2" | cad | 4.9841
PR.P30.098.002 |  |  | diametro 3/4" | cad | 6.1226
PR.P30.098.003 |  |  | diametro 1" | cad | 8.9056
PR.P30.098.004 |  |  | diametro 1"1/4 | cad | 12.9536
PR.P30.098.005 |  |  | diametro 1"1/2 | cad | 20.2906
PR.P30.098.006 |  |  | diametro 2" | cad | 28.589
PR.P30.098.007 |  |  | diametro 2"1/2 | cad | 43.516
PR.P30.098.008 |  |  | diametro 3" | cad | 68.816
PR.P30.098.009 |  |  | diametro 4" | cad | 112.332
PR.P30.099.001 |  | Valvola di ritegno a clapet PN 16, per inserimento tra flange UNI-DIN corpo e clapet in acciaio al carbonio per temperature massime sino a 150 °C, dei seguenti diametri: | diametro 50 mm | cad | 77.8709
PR.P30.099.002 |  |  | diametro 65 mm | cad | 99.8578
PR.P30.099.003 |  |  | diametro 80 mm | cad | 129.3893
PR.P30.099.004 |  |  | diametro 100 mm | cad | 188.1776
PR.P30.099.005 |  |  | diametro 125 mm | cad | 321.8438
PR.P30.099.006 |  |  | diametro 150 mm | cad | 365.313
PR.P30.099.007 |  |  | diametro 200 mm | cad | 488.7429
PR.P30.099.008 |  |  | diametro 250 mm | cad | 1063.5209
PR.P30.099.009 |  |  | diametro 300 mm | cad | 1605.5709
PR.P30.100.001 |  | Valvola di ritegno a disco, corpo in acciaio inox, PN 25/40: | diametro 15 mm | cad | 35.42
PR.P30.100.002 |  |  | diametro 20 mm | cad | 44.5406
PR.P30.100.003 |  |  | diametro 25 mm | cad | 49.6765
PR.P30.100.004 |  |  | diametro 32 mm | cad | 61.8079
PR.P30.100.005 |  |  | diametro 40 mm | cad | 85.0965
PR.P30.100.006 |  |  | diametro 50 mm | cad | 108.3852
PR.P30.100.007 |  |  | diametro 65 mm | cad | 128.018
PR.P30.100.008 |  |  | diametro 80 mm | cad | 154.33
PR.P30.100.009 |  |  | diametro 100 mm | cad | 185.702
PR.P30.101.001 |  | Valvola di ritegno a palla in ghisa sferoidale GS-40 con attacchi filettati o flangiati PN 16: | filettato diametro 32 mm | cad | 45.2933
PR.P30.101.002 |  |  | filettato diametro 40 mm | cad | 51.7663
PR.P30.101.003 |  |  | filettato diametro 50 mm | cad | 77.6495
PR.P30.101.004 |  |  | filettato diametro 65 mm | cad | 98.164
PR.P30.101.005 |  |  | flangiato diametro 50 mm | cad | 77.6495
PR.P30.101.006 |  |  | flangiato diametro 65 mm | cad | 116.4787
PR.P30.101.007 |  |  | flangiato diametro 80 mm | cad | 159.1863
PR.P30.101.008 |  |  | flangiato diametro 100 mm | cad | 212.2455
PR.P30.101.009 |  |  | flangiato diametro 125 mm | cad | 317.0798
PR.P30.101.010 |  |  | flangiato diametro 150 mm | cad | 424.491
PR.P30.101.011 |  |  | flangiato diametro 200 mm | cad | 808.8688
PR.P30.101.012 |  |  | flangiato diametro 250 mm | cad | 1443.365
PR.P30.101.013 |  |  | flangiato diametro 300 mm | cad | 2044.4424
PR.P30.102.014 |  | Filtro a Y in ghisa grigia GG-25 flangiato, PN 16: | diametro 15 mm | cad | 32.384
PR.P30.102.015 |  |  | diametro 20 mm | cad | 33.902
PR.P30.102.016 |  |  | diametro 25 mm | cad | 36.179
PR.P30.102.017 |  |  | diametro 32 mm | cad | 39.4845
PR.P30.102.018 |  |  | diametro 40 mm | cad | 44.0359
PR.P30.102.019 |  |  | diametro 50 mm | cad | 62.744
PR.P30.102.020 |  |  | diametro 65 mm | cad | 87.5228
PR.P30.102.021 |  |  | diametro 80 mm | cad | 107.6148
PR.P30.102.022 |  |  | diametro 100 mm | cad | 162.1173
PR.P30.102.023 |  |  | diametro 125 mm | cad | 242.6801
PR.P30.102.024 |  |  | diametro 150 mm | cad | 344.1319
PR.P30.102.025 |  |  | diametro 200 mm | cad | 581.5433
PR.P30.102.026 |  |  | diametro 250 mm | cad | 944.8639
PR.P30.102.027 |  |  | diametro 300 mm | cad | 1392.431
PR.P30.103.001 |  | Filtro a Y in ottone filettato, PN 16: | diametro 15 mm | cad | 3.7697
PR.P30.103.002 |  |  | diametro 20 mm | cad | 6.2238
PR.P30.103.003 |  |  | diametro 25 mm | cad | 8.5008
PR.P30.103.004 |  |  | diametro 32 mm | cad | 16.0402
PR.P30.103.005 |  |  | diametro 40 mm | cad | 19.8858
PR.P30.103.006 |  |  | diametro 50 mm | cad | 34.914
PR.P30.103.007 |  |  | diametro 65 mm | cad | 70.334
PR.P30.103.008 |  |  | diametro 80 mm | cad | 77.418
PR.P30.103.009 |  |  | diametro 100 mm | cad | 149.738
PR.P30.104.007 |  | Raccoglitore di impurità in ghisa con cestello in acciaio inox, PN 16: | diametro 65 mm | cad | 138.6959
PR.P30.104.008 |  |  | diametro 80 mm | cad | 181.0582
PR.P30.104.009 |  |  | diametro 100 mm | cad | 234.0642
PR.P30.104.010 |  |  | diametro 125 mm | cad | 308.8093
PR.P30.104.011 |  |  | diametro 150 mm | cad | 436.6932
PR.P30.104.012 |  |  | diametro 200 mm | cad | 647.3359
PR.P30.104.013 |  |  | diametro 250 mm | cad | 1094.5488
PR.P30.105.001 |  | Raccoglitore di impurità con corpo e cestello in acciaio inox, del tipo flangiato, PN 25/40: | diametro 15 mm | cad | 79.8468
PR.P30.105.002 |  |  | diametro 20 mm | cad | 96.9875
PR.P30.105.003 |  |  | diametro 25 mm | cad | 109.6451
PR.P30.105.004 |  |  | diametro 32 mm | cad | 143.3751
PR.P30.105.005 |  |  | diametro 40 mm | cad | 193.9751
PR.P30.105.006 |  |  | diametro 50 mm | cad | 265.9764
PR.P30.106.001 |  | Valvola automatica per lo sfogo dell'aria con coperchio svitabile per l'ispezione, corpo in ottone, galleggiante in polietilene anticorrosione, pressione massima d'esercizio 12 bar, temperatura massima d'esercizio 115 °C: | senza rubinetto di intercettazione diametro 1/4" | cad | 11.5115
PR.P30.106.002 |  |  | senza rubinetto di intercettazione diametro 3/8" | cad | 5.6229
PR.P30.106.003 |  |  | senza rubinetto di intercettazione diametro 1/2" | cad | 5.6229
PR.P30.106.005 |  |  | completo di rubinetto di intercettazione automatico 3/8" | cad | 9.9284
PR.P30.106.006 |  |  | completo di rubinetto di intercettazione automatico 1/2" | cad | 10.7841
PR.P30.107.001 |  | Compensatore con corpo in gomma e soffietto in acciaio inox, attacchi flangiati PN 10, a norme UNI-DIN, certificata ISO 9001: | diametro 32 mm | cad | 28.842
PR.P30.107.002 |  |  | diametro 40 mm | cad | 31.119
PR.P30.107.003 |  |  | diametro 50 mm | cad | 35.167
PR.P30.107.004 |  |  | diametro 65 mm | cad | 45.1605
PR.P30.107.005 |  |  | diametro 80 mm | cad | 56.8934
PR.P30.107.006 |  |  | diametro 100 mm | cad | 66.792
PR.P30.107.007 |  |  | diametro 125 mm | cad | 92.598
PR.P30.107.008 |  |  | diametro 150 mm | cad | 121.5349
PR.P30.107.009 |  |  | diametro 200 mm | cad | 148.258
PR.P30.108.001 |  | Compensatore in gomma con attacchi filettati gas, PN 16, certificata ISO 9001: | diametro 3/4" | cad | 20.0389
PR.P30.108.002 |  |  | diametro 1" | cad | 21.5265
PR.P30.108.003 |  |  | diametro 1"1/4 | cad | 24.1033
PR.P30.108.004 |  |  | diametro 1"1/2 | cad | 31.9931
PR.P30.108.005 |  |  | diametro 2" | cad | 36.6686
PR.P30.109.001 |  | Giunto di dilatazione con soffietto in acciaio inox, per temperature sino a 300 °C, flangiato PN 16, certificato ISO 9001: | diametro 40 mm | cad | 24.8952
PR.P30.110.001 |  | Giunto di dilatazione antivibrante in gomma, flangiato PN 10/16: | diametro 32 mm | cad | 28.842
PR.P30.110.002 |  |  | diametro 40 mm | cad | 31.119
PR.P30.110.003 |  |  | diametro 50 mm | cad | 35.167
PR.P30.110.004 |  |  | diametro 65 mm | cad | 45.793
PR.P30.110.005 |  |  | diametro 80 mm | cad | 57.178
PR.P30.110.006 |  |  | diametro 100 mm | cad | 66.792
PR.P30.110.007 |  |  | diametro 125 mm | cad | 92.598
PR.P30.110.008 |  |  | diametro 150 mm | cad | 125.994
PR.P30.110.009 |  |  | diametro 200 mm | cad | 148.258
PR.P30.110.010 |  |  | diametro 250 mm | cad | 205.2463
PR.P30.110.011 |  |  | diametro 300 mm | cad | 258.9328
PR.P30.111.001 |  | Radiatore a rastrelliera realizzato con elementi tubolari in acciaio spessore 12/10 saldati con processo di termobrasatura, pressione di esercizio 6 bar, preverniciati con polveri epossidiche a finire colore, profondità 40 mm, attacco da 1/2", resa termica secondo norma UNI EN 442 con delta Ti 50 °C | altezza 800 mm, larghezza 450 mm, resa termica 350 W ± 5% | cad | 189.244
PR.P30.111.002 |  |  | altezza 800 mm, larghezza 500 mm, resa termica 380 W ± 5% | cad | 194.304
PR.P30.111.003 |  |  | altezza 800 mm, larghezza 550 mm, resa termica 410 W ± 5% | cad | 198.352
PR.P30.111.004 |  |  | altezza 800 mm, larghezza 600 mm, resa termica 440 W ± 5% | cad | 202.4
PR.P30.111.005 |  |  | altezza 800 mm, larghezza 700 mm, resa termica 500 W ± 5% | cad | 207.46
PR.P30.111.006 |  |  | altezza 800 mm, larghezza 900 mm, resa termica 610 W ± 5% | cad | 221.122
PR.P30.111.007 |  |  | altezza 1.200 mm, larghezza 450 mm, resa termica 550 W ± 5% | cad | 266.156
PR.P30.111.008 |  |  | altezza 1.200 mm, larghezza 500 mm, resa termica 600 W ± 5% | cad | 273.24
PR.P30.111.009 |  |  | altezza 1.200 mm, larghezza 550 mm, resa termica 650 W ± 5% | cad | 279.312
PR.P30.111.010 |  |  | altezza 1.200 mm, larghezza 600 mm, resa termica 700 W ± 5% | cad | 281.842
PR.P30.111.011 |  |  | altezza 1.200 mm, larghezza 700 mm, resa termica 790 W ± 5% | cad | 289.432
PR.P30.111.012 |  |  | altezza 1.200 mm, larghezza 900 mm, resa termica 980 W ± 5% | cad | 305.624
PR.P30.111.013 |  |  | altezza 1.500 mm, larghezza 450 mm, resa termica 660 W ± 5% | cad | 322.322
PR.P30.111.014 |  |  | altezza 1.500 mm, larghezza 500 mm, resa termica 710 W ± 5% | cad | 329.912
PR.P30.111.015 |  |  | altezza 1.500 mm, larghezza 550 mm, resa termica 770 W ± 5% | cad | 335.984
PR.P30.111.016 |  |  | altezza 1.500 mm, larghezza 600 mm, resa termica 830 W ± 5% | cad | 339.526
PR.P30.111.017 |  |  | altezza 1.500 mm, larghezza 700 mm, resa termica 950 W ± 5% | cad | 349.14
PR.P30.111.018 |  |  | altezza 1.500 mm, larghezza 900 mm, resa termica 1.180 W ± 5% | cad | 369.38
PR.P30.111.019 |  |  | altezza 1.850 mm, larghezza 450 mm, resa termica 800 W ± 5% | cad | 394.68
PR.P30.111.020 |  |  | altezza 1.850 mm, larghezza 500 mm, resa termica 860 W ± 5% | cad | 404.294
PR.P30.111.021 |  |  | altezza 1.850 mm, larghezza 550 mm, resa termica 930 W ± 5% | cad | 409.86
PR.P30.111.022 |  |  | altezza 1.850 mm, larghezza 600 mm, resa termica 1.000 W ± 5% | cad | 413.908
PR.P30.111.023 |  |  | altezza 1.850 mm, larghezza 700 mm, resa termica 1.140 W ± 5% | cad | 425.546
PR.P30.111.024 |  |  | altezza 1.850 mm, larghezza 900 mm, resa termica 1.420 W ± 5% | cad | 450.846
PR.P30.113.001 |  | Vaso di espansione con membrana atossica DM 21/03/1973, pressione massima di esercizio 10 bar, precarica 1,5 bar, temperatura massima 99 °C , della capacità di: | 2 l attacco 1/2" | cad | 18.3678
PR.P30.113.002 |  |  | 5 l attacco 3/4" | cad | 9.2092
PR.P30.113.003 |  |  | 8 l attacco 3/4" | cad | 9.7658
PR.P30.113.004 |  |  | 12 l attacco 3/4" | cad | 11.9416
PR.P30.113.005 |  |  | 18 l attacco 3/4" | cad | 12.9536
PR.P30.113.006 |  |  | 24 l attacco 3/4" | cad | 15.433
PR.P30.114.001 |  | Vaso di espansione saldato collaudato ISPESL, pressione massima di esercizio 5 bar fino a 200 l, 6 bar oltre i 200 l, precarica 1,5 bar, temperatura massima 99 °C , attacco 1" M della capacità di: | 35 l | cad | 44.3256
PR.P30.114.002 |  |  | 50 l | cad | 53.6613
PR.P30.114.003 |  |  | 80 l | cad | 87.7404
PR.P30.114.004 |  |  | 105 l | cad | 104.8938
PR.P30.114.005 |  |  | 150 l | cad | 143.8305
PR.P30.114.006 |  |  | 200 l | cad | 165.0066
PR.P30.114.007 |  |  | 250 l | cad | 209.6358
PR.P30.114.008 |  |  | 300 l | cad | 242.2728
PR.P30.114.009 |  |  | 500 l | cad | 429.1386
PR.P30.115.001 |  | Vaso di espansione del tipo piatto circolare con membrana graffata, pressione massima d'esercizio 4 bar, precarica 1 bar, conformi al DM 1/12/75: | 8 l | cad | 14.4716
PR.P30.115.002 |  |  | 10 l | cad | 14.8258
PR.P30.115.003 |  |  | 12 l | cad | 15.3824
PR.P30.115.004 |  |  | 14 l | cad | 16.192
PR.P30.115.005 |  |  | 18 l | cad | 17.6088
PR.P30.116.001 |  | Ammortizzatore della sovrapressione di fluido, in ottone cromato, pressione massima di esercizio 10 bar, precarica 3 bar, temperatura massima 90 °C, | attacco 1/2" | cad | 12.903
PR.P30.117.001 |  | Mini ammortizzatore anti colpo di ariete a pistone scorrevole in camera tubolare di rame sigillata, pistone in ottone a doppia tenuta con O-ring, pressione di precarica pari a 4 bar, pressione di esercizio 10 bar, pressione massima 16 bar, temperatura di esercizio massima 85 °C: | 1/2" M | cad | 51.884
PR.P30.117.002 |  |  | 3/4" M | cad | 67.0956
PR.P30.120.001 |  | Circolatore con attacchi flangiati, corpo in ghisa grigia, motore a rotore bagnato a tre velocità, alimentazione elettrica monofase o trifase, 2800 giri min, idoneo per impianti di riscaldamento e condizionamento (temperatura liquido -10° C ÷ +110° C) pressione di esercizio 10 bar, grado di protezione IP 42 classe di isolamento H: | gemellare, portata 2 ÷ 10 mc/h, prevalenza 6 ÷ 2,5 m, alimentazione elettrica 230 V/50 Hz, diametro attacco 40 mm | cad | 1521.795
PR.P30.120.003 |  |  | gemellare, portata 2 ÷ 14 mc/h, prevalenza 11 ÷ 3 m, alimentazione elettrica 230 V/50 Hz, diametro attacco 40 mm | cad | 2546.445
PR.P30.120.005 |  |  | gemellare, portata 4 ÷ 20 mc/h, prevalenza 7 ÷ 3,6 m, alimentazione elettrica 230 V/50 Hz, diametro attacco 50 mm | cad | 2290.915
PR.P30.120.011 |  |  | singolo, portata 15 ÷ 25 mc/h, prevalenza 6 ÷ 2,5 m, alimentazione elettrica 230 V/50 Hz, diametro attacco 40 mm | cad | 1717.87
PR.P30.120.012 |  |  | singolo, portata 15 ÷ 25 mc/h, prevalenza 6 ÷ 2,5 m, alimentazione elettrica 400 V/50 Hz, diametro attacco 40 mm | cad | 1986.05
PR.P30.120.014 |  |  | singolo, portata 10 ÷ 60 mc/h, prevalenza 11 ÷ 5 m, alimentazione elettrica 400 V/50 Hz, diametro attacco 40 mm | cad | 1383.91
PR.P30.121.001 |  | Circolatore singolo con attacchi a bocchettone, corpo in ghisa, alimentazione 230 V/1/50 Hz, 2800 giri/minuto, idoneo per impianti di riscaldamento, pressione di esercizio 10 bar, grado di protezione IP 42, classe isolamento F, completo di due saracinesce a sfera, attacchi filettati, delle seguenti caratteristiche: | elettronico, portata 1,2 ÷ 2,4 mc/h, prevalenza 3,15 ÷ 1,75 m, attacchi bocchettone 1"1/2 | cad | 219.4123
PR.P30.121.002 |  |  | elettronico, portata 1,8 ÷ 3 mc/h, prevalenza 2,5 ÷ 0,82 m, attacchi bocchettone 2" | cad | 223.1155
PR.P30.121.003 |  |  | elettronico, portata 0,6 ÷ 2,4 mc/h, prevalenza 4,6 ÷ 2,1 m, attacchi bocchettone 1"1/2 | cad | 249.9634
PR.P30.121.004 |  |  | elettronico, portata 1,2 ÷ 3 mc/h, prevalenza 4,0 ÷ 1 m, attacchi bocchettone 2" | cad | 277.7371
PR.P30.123.001 |  | Elettropompa gemellare in linea attacchi flangiati, corpo in ghisa grigia, tenuta meccanica al carburo di silicio, per il convogliamento di acqua fredda, calda o surriscaldata sino alla temperatura di 140 °C, esente da manutenzione, motore asincrono trifase, alimentazione elettrica 230/400 V-50 Hz, grado di protezione IP 54, classe d'isolamento F,1450 giri minuto: | attacchi flangiati, diametro bocche 50 mm; potenza elettrica 550 W, portata 5,0 ÷ 20,0 mc/h, prevalenza 4,3 ÷ 2,0 m | cad | 1693.2704
PR.P30.123.002 |  |  | attacchi flangiati, diametro bocche 50 mm; potenza elettrica 550 W, portata 5,0 ÷ 20,0 mc/h, prevalenza 8,0 ÷ 4,5 m | cad | 1713.6378
PR.P30.123.005 |  |  | attacchi flangiati, diametro bocche 50 mm; potenza elettrica 1.500 W, portata 5,0 ÷ 26,0 mc/h, prevalenza 16,0 ÷ 12,0 m | cad | 2618.1348
PR.P30.123.006 |  |  | attacchi flangiati, diametro bocche 50 mm; potenza elettrica 2.200 W, portata 5,0 ÷ 28,0 mc/h, prevalenza 21,0 ÷ 17m | cad | 2924.5714
PR.P30.123.007 |  |  | attacchi flangiati, diametro bocche 65 mm; potenza elettrica 550 W, portata 10,0 ÷ 25,0 mc/h, prevalenza 4,0 ÷ 2,5 m | cad | 1933.9758
PR.P30.123.008 |  |  | attacchi flangiati, diametro bocche 65 mm; potenza elettrica 750 W, portata 15,0 ÷ 35,0 mc/h, prevalenza 7,0 ÷ 4,5 m | cad | 2214.4903
PR.P30.123.009 |  |  | attacchi flangiati, diametro bocche 65 mm; potenza elettrica 1.500 W, portata 15,0 ÷ 50,0 mc/h, prevalenza 9,0 ÷ 5,0 m | cad | 2755.1518
PR.P30.123.010 |  |  | attacchi flangiati, diametro bocche 65 mm; potenza elettrica 2.200 W, portata 20,0 ÷ 55,0 mc/h, prevalenza 12,0 ÷ 6,5 m | cad | 3081.03
PR.P30.123.011 |  |  | attacchi flangiati, diametro bocche 65 mm; potenza elettrica 3.000 W, portata 20,0 ÷ 55,0 mc/h, prevalenza 15,0 ÷ 1,0 m | cad | 3273.5943
PR.P30.123.012 |  |  | attacchi flangiati, diametro bocche 65 mm; potenza elettrica 4.000 W, portata 20,0 ÷ 60,0 mc/h, prevalenza 21,0 ÷ 15,0 m | cad | 1469.424
PR.P30.123.013 |  |  | attacchi flangiati, diametro bocche 80 mm; potenza elettrica 550 W, portata 15,0 ÷ 30,0 mc/h, prevalenza 4,0 ÷ 3,0 m | cad | 2504.2626
PR.P30.123.014 |  |  | attacchi flangiati, diametro bocche 80 mm; potenza elettrica 1,1 kW, portata 20,0 ÷ 45,0 mc/h, prevalenza 7,0 ÷ 4,5 m | cad | 2544.0716
PR.P30.123.015 |  |  | attacchi flangiati, diametro bocche 80 mm; potenza elettrica 2.200 W, portata 30,0 ÷ 60,0 mc/h, prevalenza 21,0 ÷ 15,0 m | cad | 3502.2645
PR.P30.123.016 |  |  | attacchi flangiati, diametro bocche 80 mm; potenza elettrica 3.000 W, portata 20,0 ÷ 70,0 mc/h, prevalenza 12,0 ÷ 7,0 m | cad | 3928.128
PR.P30.123.017 |  |  | attacchi flangiati, diametro bocche 80 mm; potenza elettrica 4.000 W, portata 30,0 ÷ 75,0 mc/h, prevalenza 15,0 ÷ 10,0 m | cad | 4657.6507
PR.P30.123.018 |  |  | attacchi flangiati, diametro bocche 80 mm; potenza elettrica 5.500 W, portata 30,0 ÷ 80,0 mc/h, prevalenza 21,0 ÷ 15,0 m | cad | 3414.741
PR.P30.123.019 |  |  | attacchi flangiati, diametro bocche 100 mm; potenza elettrica 1.100 W, portata 30,0 ÷ 50,0 mc/h, prevalenza 7,5 ÷ 5,0 m | cad | 2968.0835
PR.P30.123.020 |  |  | attacchi flangiati, diametro bocche 100 mm; potenza elettrica 2.200 W, portata 40,0 ÷ 80,0 mc/h, prevalenza 9,0 ÷ 7,5 m | cad | 3816.1074
PR.P30.123.021 |  |  | attacchi flangiati, diametro bocche 100 mm; potenza elettrica 3.000 W, portata 40,0 ÷ 80,0 mc/h, prevalenza 12,5 ÷ 10,0 m | cad | 4366.0268
PR.P30.123.022 |  |  | attacchi flangiati, diametro bocche 100 mm; potenza elettrica 4.000 W, portata 40,0 ÷ 90,0 mc/h, prevalenza 17,5 ÷ 12,5 m | cad | 4969.6421
PR.P30.123.023 |  |  | attacchi flangiati, diametro bocche 100 mm; potenza elettrica 5.500 W, portata 40,0 ÷ 100,0 mc/h, prevalenza 20,0 ÷ 15,0 m | cad | 6212.0526
PR.P30.123.024 |  |  | attacchi flangiati, diametro bocche 100 mm; potenza elettrica 7.500 W, portata 50,0 ÷ 120,0 mc/h, prevalenza 22,0 ÷ 15,0 m | cad | 6703.6472
PR.P30.123.031 |  |  | attacchi flangiati, diametro bocche 125 mm; potenza elettrica 3.000 W, portata 60,0 ÷ 100,0 mc/h, prevalenza 10,0 ÷ 8,0 m | cad | 5990.7887
PR.P30.123.032 |  |  | attacchi flangiati, diametro bocche 125 mm; potenza elettrica 4.000 W, portata 60,0 ÷ 120,0 mc/h, prevalenza 12,0 ÷ 10,0 m | cad | 6396.2848
PR.P30.123.033 |  |  | attacchi flangiati, diametro bocche 125 mm; potenza elettrica 5.500 W, portata 80,0 ÷ 120,0 mc/h, prevalenza 15,0 ÷ 13,0 m | cad | 8165.47
PR.P30.123.034 |  |  | attacchi flangiati, diametro bocche 125 mm; potenza elettrica 7.500 W, portata 80,0 ÷ 140,0 mc/h, prevalenza 18,0 ÷ 15,0 m | cad | 9189.394
PR.P30.123.035 |  |  | attacchi flangiati, diametro bocche 125 mm; potenza elettrica 11.000 W, portata 80,0 ÷ 120,0 mc/h, prevalenza 23,0 ÷ 20,0 m | cad | 10363.2961
PR.P30.123.040 |  |  | attacchi flangiati, diametro bocche 150 mm; potenza elettrica 5.500 W, portata 80,0 ÷ 160,0 mc/h, prevalenza 8,0 ÷ 5,0 m | cad | 10928.9539
PR.P30.123.041 |  |  | attacchi flangiati, diametro bocche 150 mm; potenza elettrica 7.500 W, portata 80,0 ÷ 160,0 mc/h, prevalenza 11,0 ÷ 8,0 m | cad | 11626.074
PR.P30.123.042 |  |  | attacchi flangiati, diametro bocche 150 mm; potenza elettrica 11.000 W, portata 80,0 ÷ 180,0 mc/h, prevalenza 15,0 ÷ 12,0 m | cad | 13063.8262
PR.P30.123.043 |  |  | attacchi flangiati, diametro bocche 150 mm; potenza elettrica 15.000 W, portata 80,0 ÷ 200,0 mc/h, prevalenza 18,0 ÷ 15,0 m | cad | 13993.3196
PR.P30.123.044 |  |  | attacchi flangiati, diametro bocche 150 mm; potenza elettrica 18.500 W, portata 80,0 ÷ 240,0 mc/h, prevalenza 22,0 ÷ 25,0 m | cad | 15127.4127
PR.P30.124.001 |  | Elettropompa centrifuga monogirante, corpo in ghisa, albero motore in acciaio inox bocca di aspirazione e di mandata sullo stesso asse attacchi flangiati, motore trifase ad induzione, grado di protezione IP 55 , classe di isolamento F pressione massima di esercizio 10 bar , classe di isolamento F, campo di temperatura liquido da -15° C a +120° C, alimentazione elettrica 230/400V: | portata 2 ÷ 7 mc/h, prevalenza 3 ÷ 1,5 m, potenza elettrica 0,25 kW, alimentazione elettrica 230 V/50 Hz, diametro attacco 40 mm | cad | 789.6991
PR.P30.124.002 |  |  | portata 2 ÷ 7 mc/h, prevalenza 3 ÷ 1,5 m, potenza elettrica 0,25 kW, alimentazione elettrica 400 V/50 Hz, diametro attacco 40 mm | cad | 789.6991
PR.P30.124.003 |  |  | portata 6 ÷ 12 mc/h, prevalenza 7 ÷ 3,5 m, potenza elettrica 0,37 kW, alimentazione elettrica 230 V/50 Hz, diametro attacco 40 mm | cad | 789.6991
PR.P30.124.004 |  |  | portata 6 ÷ 12 mc/h, prevalenza 7 ÷ 3,5 m, potenza elettrica 0,37 kW, alimentazione elettrica 400 V/50 Hz, diametro attacco 40 mm | cad | 789.6991
PR.P30.124.007 |  |  | portata 6 ÷ 12 mc/h, prevalenza 5 ÷ 9 m, potenza elettrica 0,55 kW, alimentazione elettrica 230 V/50 Hz, diametro attacco 40 mm | cad | 923.9387
PR.P30.124.008 |  |  | portata 6 ÷ 12 mc/h, prevalenza 5 ÷ 9 m, potenza elettrica 0,55 kW, alimentazione elettrica 400 V/50 Hz, diametro attacco 40 mm | cad | 923.9387
PR.P30.124.009 |  |  | portata 5 ÷ 12 mc/h, prevalenza 3 ÷ 2 m, potenza elettrica 0,25 kW, alimentazione elettrica 230 V/50 Hz, diametro attacco 50 mm | cad | 868.3913
PR.P30.124.010 |  |  | portata 5 ÷ 12 mc/h, prevalenza 3 ÷ 2 m, potenza elettrica 0,25 kW, alimentazione elettrica 400 V/50 Hz, diametro attacco 50 mm | cad | 868.3913
PR.P30.124.011 |  |  | portata 12 ÷ 20 mc/h, prevalenza 4 ÷ 1,8 m, potenza elettrica 0,25 kW, alimentazione elettrica 230 V/50 Hz, diametro attacco 50 mm | cad | 868.3913
PR.P30.124.012 |  |  | portata 12 ÷ 20 mc/h, prevalenza 4 ÷ 1,8 m, potenza elettrica 0,25 kW, alimentazione elettrica 400 V/50 Hz, diametro attacco 50 mm | cad | 868.3913
PR.P30.124.015 |  |  | portata 6 ÷ 12 mc/h, prevalenza 12 ÷ 11 m, potenza elettrica 0,75 kW, alimentazione elettrica 230 V/50 Hz, diametro attacco 50 mm | cad | 1078.5456
PR.P30.124.017 |  |  | portata 6 ÷ 12 mc/h, prevalenza 12 ÷ 11 m, potenza elettrica 0,75 kW, alimentazione elettrica 400 V/50 Hz, diametro attacco 50 mm | cad | 1078.5456
PR.P30.124.019 |  |  | portata 8,5 ÷ 12 mc/h, prevalenza 5,3 ÷ 4,7 m, potenza elettrica 0,37 kW, alimentazione elettrica 400 V/50 Hz, diametro attacco 65 mm | cad | 939.6771
PR.P30.124.020 |  |  | portata 10 ÷ 12 mc/h, prevalenza 8,8 ÷ 8,6 m, potenza elettrica 1,1 kW, alimentazione elettrica 400 V/50 Hz, diametro attacco 65 mm | cad | 1195.1952
PR.P30.124.021 |  |  | portata 40 ÷ 12 mc/h, prevalenza 5,5 ÷ 11 m, potenza elettrica 1,1 kW, alimentazione elettrica 400 V/50 Hz, diametro attacco 65 mm | cad | 1195.1952
PR.P30.124.023 |  |  | portata 15 ÷ 50 mc/h, prevalenza 5,5 ÷ 2 m, potenza elettrica 0,75 kW, alimentazione elettrica 400 V/50 Hz, diametro attacco 80 mm | cad | 1283.1453
PR.P30.124.024 |  |  | portata 20 ÷ 60 mc/h, prevalenza 9 ÷ 3 m, potenza elettrica 1,84 kW, alimentazione elettrica 400 V/50 Hz, diametro attacco 80 mm | cad | 1793.2557
PR.P30.124.025 |  |  | portata 30 ÷ 70 mc/h, prevalenza 11,8 ÷ 3 m, potenza elettrica 1,84 kW, alimentazione elettrica 400 V/50 Hz, diametro attacco 80 mm | cad | 1793.2557
PR.P30.125.001 |  | Elettropompa centrifuga normalizzata monoblocco, con giunto secondo DIN-EN 733, motore asincrono del tipo chiuso motore a quattro poli,1450 giri/min, grado di protezione IP55, classe di isolamento F, temperatura liquido -10° C ÷ +140° C, pressione massima di esercizio sino a 16 bar, alimentazione 230-400 V V/3/50 Hz: | diametro attacco 32 mm: portata 5 ÷ 16 mc/h, prevalenza 7 ÷ 4,5 m, potenza elettrica 0,37 kW | cad | 942.4545
PR.P30.125.002 |  |  | diametro attacco 32 mm: portata 7 ÷ 17 mc/h, prevalenza 9 ÷ 5,5 m, potenza elettrica 0,55 kW | cad | 1142.4252
PR.P30.125.003 |  |  | diametro attacco 32 mm: portata 9 ÷ 20 mc/h, prevalenza 15 ÷ 11 m, potenza elettrica 1,1 kW | cad | 1345.1732
PR.P30.125.004 |  |  | diametro attacco 40 mm: portata 5 ÷ 22 mc/h, prevalenza 4 ÷ 2,5 m, potenza elettrica 0,37 kW | cad | 1029.4788
PR.P30.125.005 |  |  | diametro attacco 40 mm: portata 7 ÷ 22 mc/h, prevalenza 7,5 ÷ 4,5 m, potenza elettrica 0,55 kW | cad | 1165.5699
PR.P30.125.006 |  |  | diametro attacco 40 mm: portata 6 ÷ 30 mc/h, prevalenza 13 ÷ 8 m, potenza elettrica 1,1 kW | cad | 1513.6671
PR.P30.125.007 |  |  | diametro attacco 40 mm: portata 10 ÷ 32 mc/h, prevalenza 20 ÷ 18 m, potenza elettrica 3 kW | cad | 1704.3799
PR.P30.125.008 |  |  | diametro attacco 50 mm: portata 12 ÷ 40 mc/h, prevalenza 6 ÷ 3,5 m, potenza elettrica 0,55 kW | cad | 1131.3157
PR.P30.125.009 |  |  | diametro attacco 50 mm: portata 14 ÷ 50 mc/h, prevalenza 9 ÷ 5,5 m, potenza elettrica 1,5 kW | cad | 1436.8265
PR.P30.125.010 |  |  | diametro attacco 50 mm: portata 16 ÷ 50 mc/h, prevalenza 6 ÷ 9,5 m, potenza elettrica 3 kW | cad | 1669.1998
PR.P30.125.012 |  |  | diametro attacco 65 mm: portata 12 ÷ 40 mc/h, prevalenza 6 ÷ 3 m, potenza elettrica 1,1 kW | cad | 1662.7193
PR.P30.125.013 |  |  | diametro attacco 65 mm: portata 14 ÷ 60 mc/h, prevalenza 10 ÷ 4,5 m, potenza elettrica 1,5 kW | cad | 1853.4321
PR.P30.125.014 |  |  | diametro attacco 65 mm: portata 20 ÷ 70 mc/h, prevalenza 24 ÷ 14 m, potenza elettrica 4 kW | cad | 2284.8503
PR.P30.125.017 |  |  | diametro attacco 80 mm: portata 20 ÷ 100 mc/h, prevalenza 10 ÷ 3 m, potenza elettrica 2,2 kW | cad | 2493.1531
PR.P30.125.018 |  |  | diametro attacco 80 mm: portata 40 ÷ 120 mc/h, prevalenza 16 ÷ 8 m, potenza elettrica 5,5 kW | cad | 2909.7588
PR.P30.125.019 |  |  | diametro attacco 80 mm: portata 50 ÷ 140 mc/h, prevalenza 22 ÷ 16 m, potenza elettrica 11 kW | cad | 3737.4152
PR.P30.126.004 |  | Elettropompe centrifughe normalizzate secondo DIN-EN 733 montate su basamento in acciaio, corpo e girante in ghisa, albero e pompa in acciaio inox montato su cuscinetti autolubrificati, tenuta meccanica normalizzata secondo ISO 3069, velocità di rotazione del motore da 2900 a 1450 giri/min, temperatura di funzionamento -10 ÷ +90 °C, pressione massima di esercizio 16 bar, grado di protezione IP 55, classe di isolamento F: | diametro attacco 32 mm; portata 19,8 ÷ 27 mc/h, prevalenza 28 ÷ 15 m, potenza elettrica 2,2 kW | cad | 1704.3799
PR.P30.126.005 |  |  | diametro attacco 32 mm; portata 12 ÷ 18,9 mc/h, prevalenza 33 ÷ 22 m, potenza elettrica 3 kW | cad | 1911.7569
PR.P30.126.006 |  |  | diametro attacco 32 mm; portata 13,2 ÷ 18 mc/h, prevalenza 52 ÷ 46 m, potenza elettrica 4 kW | cad | 2121.9113
PR.P30.126.007 |  |  | diametro attacco 40 mm; portata 15 ÷ 30 mc/h, prevalenza 14 ÷ 8 m, potenza elettrica 1,1 kW | cad | 1663.6451
PR.P30.126.008 |  |  | diametro attacco 40 mm; portata 21 ÷ 30 mc/h, prevalenza 24 ÷ 18 m, potenza elettrica 2,2 kW | cad | 1646.0551
PR.P30.126.009 |  |  | diametro attacco 40 mm; portata 24 ÷ 33 mc/h, prevalenza 35 ÷ 30 m, potenza elettrica 4 kW | cad | 2121.9113
PR.P30.126.010 |  |  | diametro attacco 40 mm; portata 15 ÷ 33 mc/h, prevalenza 51 ÷ 40 m, potenza elettrica 5,5 kW | cad | 2548.7006
PR.P30.126.011 |  |  | diametro attacco 40 mm; portata 15 ÷ 42 mc/h, prevalenza 59 ÷ 40 m, potenza elettrica 7,5 kW | cad | 2763.4839
PR.P30.126.012 |  |  | diametro attacco 40 mm; portata 16,8 ÷ 30 mc/h, prevalenza 63 ÷ 55 m, potenza elettrica 9,2 kW | cad | 4003.117
PR.P30.126.013 |  |  | diametro attacco 50 mm; portata 30 ÷ 66 mc/h, prevalenza 15 ÷ 6 m, potenza elettrica 2,2 kW | cad | 1889.5379
PR.P30.126.014 |  |  | diametro attacco 50 mm; portata 37 ÷ 75 mc/h, prevalenza 30 ÷ 17 m, potenza elettrica 5,5 kW | cad | 2501.4853
PR.P30.126.015 |  |  | diametro attacco 50 mm; portata 24 ÷ 60 mc/h, prevalenza 48 ÷ 37 m, potenza elettrica 9,2 kW | cad | 3569.8472
PR.P30.126.016 |  |  | diametro attacco 50 mm; portata 27 ÷ 54 mc/h, prevalenza 55 ÷ 48 m, potenza elettrica 11 kW | cad | 3569.8472
PR.P30.126.017 |  |  | diametro attacco 50 mm; portata 4 ÷ 54 mc/h, prevalenza 71 ÷ 60 m, potenza elettrica 15 kW | cad | 4281.7799
PR.P30.126.018 |  |  | diametro attacco 65 mm; portata 37 ÷ 96 mc/h, prevalenza 18 ÷ 8 m, potenza elettrica 4 kW | cad | 2108.9502
PR.P30.126.019 |  |  | diametro attacco 65 mm; portata 48 ÷ 96 mc/h, prevalenza 20 ÷ 13 m, potenza elettrica 5,5 kW | cad | 2450.5668
PR.P30.126.020 |  |  | diametro attacco 65 mm; portata 48 ÷ 132 mc/h, prevalenza 44 ÷ 27 m, potenza elettrica 15 kW | cad | 4520.6338
PR.P30.126.021 |  |  | diametro attacco 65 mm; portata 60 ÷ 120 mc/h, prevalenza 49 ÷ 39 m, potenza elettrica 18,5 kW | cad | 5357.5482
PR.P30.126.022 |  |  | diametro attacco 65 mm; portata 66 ÷ 96 mc/h, prevalenza 61,5 ÷ 50 m, potenza elettrica 15 kW | cad | 5043.7053
PR.P30.126.023 |  |  | diametro attacco 80 mm; portata 75 ÷ 150 mc/h, prevalenza 20 ÷ 13 m, potenza elettrica 7,5 kW | cad | 4028.1134
PR.P30.126.024 |  |  | diametro attacco 80 mm; portata 84 ÷ 168 mc/h, prevalenza 46 ÷ 36 m, potenza elettrica 22 kW | cad | 5248.3049
PR.P30.126.025 |  |  | diametro attacco 80 mm; portata 96 ÷ 180 mc/h, prevalenza 62 ÷ 45 m, potenza elettrica 30 kW | cad | 6974.9037
PR.P30.126.026 |  |  | diametro attacco 80 mm; portata 108 ÷ 192 mc/h, prevalenza 81 ÷ 63 m, potenza elettrica 45 kW | cad | 8207.1306
PR.P30.126.027 |  |  | diametro attacco 100 mm; portata 108 ÷ 240 mc/h, prevalenza 30 ÷ 19 m, potenza elettrica 18,5 kW | cad | 5600.1052
PR.P30.126.028 |  |  | diametro attacco 100 mm; portata 120 ÷ 270 mc/h, prevalenza 35 ÷ 19 m, potenza elettrica 22 kW | cad | 5948.2024
PR.P30.126.029 |  |  | diametro attacco 100 mm; portata 132 ÷ 300 mc/h, prevalenza 72 ÷ 48 m, potenza elettrica 55 kW | cad | 10385.515
PR.P30.126.030 |  |  | diametro attacco 100 mm; portata 150 ÷ 300 mc/h, prevalenza 89 ÷ 67 m, potenza elettrica 75 kW | cad | 10844.707
PR.P30.126.034 |  |  | diametro attacco 125 mm; portata 84 ÷ 330 mc/h, prevalenza 37 ÷ 21 m, potenza elettrica 30 kW | cad | 8324.7059
PR.P30.126.036 |  |  | diametro attacco 125 mm; portata 84 ÷ 330 mc/h, prevalenza 51 ÷ 31 m, potenza elettrica 45 kW | cad | 9866.1467
PR.P30.127.001 |  | Elettropompa monoblocco con girante periferica per liquidi puliti con temperature d'impiego sino a 90° C, altezza di aspirazione manometrica sino a 7 m, corpo in ghisa, girante in ottone, albero in acciaio al nichel cromo AISI 303, motore ad induzione a due poli 2900 giri/min, classe di isolamento F, grado di protezione IP54, alimentazione 400 V, diametro attacco 1"1/4: | portata 0,48 ÷ 3,6 mc/h, prevalenza 70 ÷ 26 m, potenza elettrica 1,1 kW | cad | 732.3001
PR.P30.127.002 |  |  | portata 1,89 ÷ 4,8 mc/h, prevalenza 103 ÷ 68 m, potenza elettrica 3 kW | cad | 847.0981
PR.P30.150.001 |  | Bollitore modulare, verticale, ad intercapedine, con serbatoio in acciaio inossidabile AISI 316, per produzione di acqua calda sanitaria, funzionante con acqua termo T < 100 °C, corredato di termostato e termometro, completamente coibentato, della capacità di | 150 l | cad | 371.91
PR.P30.150.002 |  |  | 200 l | cad | 420.6125
PR.P30.150.003 |  |  | 250 l | cad | 750.651
PR.P30.150.004 |  |  | 350 l | cad | 1174.932
PR.P30.150.005 |  |  | 500 l | cad | 1315.347
PR.P30.150.006 |  |  | 800 l | cad | 1922.547
PR.P30.151.001 |  | Bollitore orizzontale o verticale, murale, pensile, termoelettrico, ad intercapedine, con serbatoio in acciaio inossidabile AISI 316, per produzione di acqua calda sanitaria, funzionanti con acqua termo T < 100 °C a circolazione naturale o forzata, completamente coibentato, corredato di termostato e termometro e resistenza elettrica termostatata, della capacità di: | 100 l | cad | 280.83
PR.P30.151.002 |  |  | 120 l | cad | 325.105
PR.P30.152.001 |  | Bollitore ad accumulo, verticale, in acciaio zincato a bagno caldo, per produzione d'acqua calda, con scambiatore a grande superficie di scambio in rame estraibile, funzionante con acqua termo, acqua surriscaldata o vapore, con copertura esterna in pvc e isolamento termico in lana di roccia o schiuma poliuretanica, della capacità di: | 500 l | cad | 751.41
PR.P30.152.002 |  |  | 1000 l | cad | 1084.6743
PR.P30.152.003 |  |  | 1500 l | cad | 1518
PR.P30.152.004 |  |  | 2000 l | cad | 2013.88
PR.P30.152.005 |  |  | 3000 l | cad | 2160.62
PR.P30.152.006 |  |  | 5000 l | cad | 7108.035
PR.P30.160.001 |  | Caldaia murale ad alto rendimento funzionante a gas metano a camera stagna a tiraggio naturale, della potenzialità di 24,4 kW, completa di interruttore di tiraggio, scambiatore in tubi di rame, valvola di sicurezza gas, pressostato acqua sanitaria e circolatore, con esclusione del raccordo fumario: | elettronica con prefiamma guidata e fiamma pilota ausiliaria, per riscaldamento e produzione acqua per uso sanitario | cad | 648.3125
PR.P30.160.003 |  |  | accensione elettronica, per riscaldamento e produzione acqua per uso sanitario | cad | 835.5325
PR.P30.161.001 |  | Caldaia murale ad alto rendimento funzionante a gas metano a camera stagna a tiraggio forzato, completa di interruttore di tiraggio, ventilatore, valvola gas, pressostato acqua sanitaria, circolatore, valvola deviatrice, valvola di sicurezza | accensione elettronica, potenzialità di 24 kW: per solo riscaldamento | cad | 835.5325
PR.P30.161.002 |  |  | accensione elettronica, potenzialità di 24 kW: per riscaldamento e produzione acqua per uso sanitario | cad | 786.83
PR.P30.161.003 |  |  | accensione elettronica, potenzialità di 30,2 kW, per riscaldamento e produzione acqua per uso sanitario | cad | 958.87
PR.P30.162.002 |  | Caldaia murale ad alto rendimento, con bollitore ad accumulo da 60 l, funzionante a gas metano del tipo a potenza variabile con regolazione elettronica e modulazione di fiamma, per riscaldamento e produzione acqua sanitaria, completa di scambiatore in rame, ventilatore, doppio circolatore, bruciatore in acciaio inox, potenzialità massima di 28 kW: | accensione elettronica, a camera stagna | cad | 1381.38
PR.P30.163.001 |  | Caldaia murale in acciaio ad alto rendimento, stagna a tiraggio forzato, con accensione elettronica, funzionante a gas metano, completa di bruciatore atmosferico, bollitore incorporato ad accumulo in acciaio inox AISI 316 ispezionabile, vaso di espansione, pompa di circolazione e quadro di comando, per riscaldamento e produzione di acqua calda sanitaria, della potenzialità resa di: | 20 kW, bollitore da 46 l | cad | 1558.9101
PR.P30.163.002 |  |  | 25 kW, bollitore da 55 l | cad | 1381.38
PR.P30.163.003 |  |  | 30 kW, bollitore da 65 l | cad | 1337.358
PR.P30.164.001 |  | Caldaia murale a camera stagna ad alto rendimento per il riscaldamento e la produzione d'acqua sanitaria a basse emissioni inquinanti, con accensione elettronica completa di pannello di comando a distanza, | della potenzialità di 28 kW | cad | 1241.5975
PR.P30.165.001 |  | Caldaia murale istantanea da incasso, stagna a tiraggio forzato, per riscaldamento e produzione d'acqua sanitaria, da 23,3 kW, funzionante a gas metano e GPL, con bruciatore atmosferico, idonea ad essere installata nello spessore della muratura esterna dell'abitazione, struttura portante in acciaio zincato, completa di interruttore di tiraggio, pompa di circolazione, vaso d'espansione, valvola di sicurezza, termostato di regolazione, idrometro, telaio da incasso e comando remoto, esclusi i raccordi fumari |  | cad | 978.4775
PR.P30.166.001 |  | Caldaia murale istantanea per riscaldamento e produzione d'acqua sanitaria, funzionante a gas metano e GPL, con bruciatore atmosferico, raffreddato ad acqua, da 24 kW, con scarico a parete conforme al DPR 551/99, completa di mantello esterno verniciato a fuoco, interruttore di tiraggio, pompa di circolazione, vaso d'espansione, valvola di sicurezza, termostato di regolazione e idrometro, esclusi i raccordi fumari |  | cad | 999.7295
PR.P30.167.001 |  | Caldaia murale a gas a camera stagna e tiraggio forzato, del tipo modulante con produzione d'acqua calda sanitaria a basse emissioni inquinanti (NOx e CO), potenzialità da 10,2 a 23,3 kW, elettronica a ionizzazione con pannello di comando digitale, due circolatori (riscaldamento e produzione di acqua calda sanitaria), sistema antigelo per il circuito di riscaldamento |  | cad | 1327.238
PR.P30.170.001 |  | Caldaia murale a condensazione con scambiatore termico in alluminio-silicio, bruciatore in acciaio inox, con superficie in fibra metallica per la combustione del metano a bassa emissione di sostanze nocive, ventilatore alimentato a corrente continua con velocità variabile, regolazione gas/aria per ottimizzare la combustione e modulazione della potenza da 20% a 100%; funzionamento del bruciatore completamente automatico, con accensione ad alta tensione e controllo della fiamma di ionizzazione; pannello di comando della caldaia integrato; dispositivo di sicurezza a microprocessore, valvola gas combinata composta da due valvole principali, rivestimento colorato verniciato a polvere e termo isolamento, collegamento elettrico 230 V, 50 Hz: | potenza resa 10 kW | cad | 1192.7685
PR.P30.170.002 |  |  | potenza resa 20 kW | cad | 1255.639
PR.P30.170.003 |  |  | potenza resa 30 kW | cad | 1415.535
PR.P30.170.004 |  |  | potenza resa 45 kW | cad | 2435.125
PR.P30.170.005 |  |  | potenza resa 65 kW | cad | 2797.5475
PR.P30.170.006 |  |  | potenza resa 85 kW | cad | 3485.075
PR.P30.170.007 |  |  | potenza resa 115 kW | cad | 4178.295
PR.P30.171.001 |  | Caldaia murale a condensazione con produzione rapida con scambiatore termico in acciaio inox, bruciatore in acciaio inox, con superficie in fibra metallica per la combustione del metano a bassa emissione di sostanze nocive, ventilatore alimentato a corrente continua con velocità variabile, regolazione gas/aria per ottimizzare la combustione, valvola del gas combinata, modulazione della potenza da 24% a 100%, funzionamento del bruciatore completamente automatico, con accensione ad alta tensione e controllo della fiamma di ionizzazione, pannello di comando della caldaia integrato, dispositivo di sicurezza a microprocessore: | potenza resa 24 kW | cad | 1287.77
PR.P30.171.002 |  |  | potenza resa 28 kW | cad | 1438.052
PR.P30.171.003 |  |  | potenza resa 34 kW | cad | 1438.052
PR.P30.172.001 |  | Caldaia murale a condensazione funzionante a gas metano, a camera stagna con ventilatore, accensione elettronica, completa di scambiatore di calore con tubi alettati in alluminio, bruciatore con camera di premiscelazione, termostato, solo riscaldamento: | potenza resa 16 kW | cad | 1257.916
PR.P30.172.002 |  |  | potenza resa 26 kW | cad | 1440.582
PR.P30.173.003 |  | Caldaia murale stagna del tipo a condensazione per riscaldamento e produzione d'acqua per uso sanitario ad accumulo con bollitore da 40 l in acciaio inox AISI 316, con cofanatura isolata ed insonorizzata, completa di valvola di riempimento, valvola di sicurezza, pressostato differenziale, termostato di massima temperatura fumi, valvola di scarico condensa, termostato di sicurezza a riarmo automatico, presa per analizzatore dei fumi, circolatori, vaso d'espansione con l'esclusione dei raccordi fumari, della potenzialità termica di 26 kW |  | cad | 2067.01
PR.P30.175.001 |  | Caldaia a basamento a condensazione con scambiatore termico in alluminio-silicio, bruciatore in acciaio inox, con superficie in fibra metallica per la combustione del metano a bassa emissione di sostanze nocive, ventilatore alimentato a corrente continua con velocità costante, controllo aria comburente per mezzo del sensore della pressione differenziale, regolazione gas/aria per ottimizzare la combustione e modulazione della potenza da 10% a 100%, funzionamento del bruciatore completamente automatico, con accensione ad alta tensione e controllo della fiamma di ionizzazione, pannello di comando della caldaia integrato, dispositivo di sicurezza a microprocessore, valvola del gas combinata composta da due valvole principali, rivestimento colorato verniciato a polvere e termo isolamento, collegamento elettrico 230 V, 50 Hz: | potenza resa 115 kW | cad | 8506.9985
PR.P30.175.002 |  |  | potenza resa 163 kW | cad | 10973.116
PR.P30.175.003 |  |  | potenza resa 204 kW | cad | 12588.268
PR.P30.175.004 |  |  | potenza resa 269 kW | cad | 16077.138
PR.P30.175.005 |  |  | potenza resa 336 kW | cad | 22772.4667
PR.P30.175.006 |  |  | potenza resa 404 kW | cad | 25736.5515
PR.P30.175.007 |  |  | potenza resa 471 kW | cad | 26282.2725
PR.P30.175.008 |  |  | potenza resa 539 kW | cad | 31750.7726
PR.P30.175.009 |  |  | potenza resa 672 kW | cad | 36650.9715
PR.P30.175.010 |  |  | potenza resa 808 kW | cad | 37537.863
PR.P30.175.011 |  |  | potenza resa 942 kW | cad | 42913.2908
PR.P30.175.012 |  |  | potenza resa 1078 kW | cad | 49150.3732
PR.P30.300.001 |  | RACCORDI FUMARI PER CALDAIE E SCALDABAGNI AUTONOMI- Tubo maschio femmina diametro 80 mm realizzato in alluminio verniciato bianco, Kit aspirazione e scarico | Kit verticale concentrico 60/100 | cad | 3.7191
PR.P30.300.002 |  |  | Kit separatore diametro 80/80 | cad | 6.4768
PR.P30.301.001 |  | RACCORDI FUMARI PER CALDAIE E SCALDABAGNI AUTONOMI- Curva diametro 80 mm con giunzioni maschio femmina, realizzata in alluminio verniciata bianco, | a 90° | cad | 3.1119
PR.P30.301.002 |  |  | a 45° | cad | 3.2384
R.P30.302.0001 |  | RACCORDI FUMARI PER CALDAIE E SCALDABAGNI AUTONOMI- Curva coassiale diametro 100/60 mm per caldaie a tiraggio forzato stagne, completa di collare e flangia realizzata in alluminio verniciato bianco, | a 90° | cad | 22.7131
PR.P30.302.002 |  |  | a 45° | cad | 22.7131
PR.P30.303.001 |  | RACCORDI FUMARI PER CALDAIE E SCALDABAGNI AUTONOMI- Giunto di collegamento composto da una fascetta in lamiera verniciata bianca con guarnizione in gomma: | diametro 95/100 mm | cad | 5.4521
PR.P30.304.001 |  | RACCORDI FUMARI PER CALDAIE E SCALDABAGNI AUTONOMI- Convogliatore di fumo del tipo a torretta sdoppiato per caldaie e scaldabagni a flusso forzato, con camera stagna attacchi diametro 80 mm girevole, realizzato in alluminio verniciato bianco |  | cad | 33.0165
PR.P30.305.001 |  | RACCORDI FUMARI PER CALDAIE E SCALDABAGNI AUTONOMI- Tubo verticale con terminale di scarico fumi ed aspirazione aria, attacco coassiale diametro 100/60 mm, con parete interna in alluminio ed esterno in materiale plastico e lamierino d'alluminio, altezza del condotto circa 1.500 mm |  | cad | 57.4943
PR.P30.306.001 |  | RACCORDI FUMARI PER CALDAIE E SCALDABAGNI AUTONOMI- Tubo verticale con terminale di scarico ed aspirazione per attacco sdoppiato diametro 80 mm realizzato con parete interna in alluminio ed esterno in materiale plastico e lamierino |  | cad | 43.3895
PR.P30.307.001 |  | RACCORDI FUMARI PER CALDAIE E SCALDABAGNI AUTONOMI- Terminale antivento di protezione del condotto di aspirazione aria diametro 80 mm realizzato in acciaio inox |  | cad | 4.3832
PR.P30.308.001 |  | RACCORDI FUMARI PER CALDAIE E SCALDABAGNI AUTONOMI- Tubo coassiale diametro 60/100 mm realizzato con tubo in alluminio per l'espulsione dei fumi e condotto in materiale plastico per la presa aria, completo di griglia terminale di protezione, lunghezza 1.000 mm |  | cad | 43.3895
PR.P30.309.001 |  | RACCORDI FUMARI PER CALDAIE E SCALDABAGNI AUTONOMI- Tubo coassiale diametro 60/100 mm realizzato in alluminio con condotto esterno in alluminio preverniciato completo di terminale di protezione, lunghezza 1.000 mm |  | cad | 39.8475
PR.P30.350.001 |  | Canna fumaria a parete doppia in acciaio inox coibentata con materassino in lana di roccia ad altà densità, parete interna in AISI 316 e parete esterna in AISI 304: | elemento rettilineo da 1000 mm; diametro interno 130 mm, diametro esterno 190 mm | cad | 80.8335
PR.P30.350.002 |  |  | elemento rettilineo da 1000 mm; diametro interno 150 mm, diametro esterno 220 mm | cad | 89.3722
PR.P30.350.003 |  |  | elemento rettilineo da 1000 mm; diametro interno 180 mm, diametro esterno 244 mm | cad | 105.3113
PR.P30.350.004 |  |  | elemento rettilineo da 1000 mm; diametro interno 200 mm, diametro esterno 260 mm | cad | 118.9732
PR.P30.350.005 |  |  | elemento rettilineo da 1000 mm; diametro interno 250 mm, diametro esterno 310 mm | cad | 140.0355
PR.P30.350.006 |  |  | elemento rettilineo da 1000 mm; diametro interno 300 mm, diametro esterno 360 mm | cad | 154.836
PR.P30.350.007 |  |  | elemento rettilineo da 1000 mm; diametro interno 350 mm, diametro esterno 410 mm | cad | 249.9007
PR.P30.350.008 |  |  | elemento rettilineo da 500 mm; diametro interno 130 mm, diametro esterno 190 mm | cad | 57.4943
PR.P30.350.009 |  |  | elemento rettilineo da 500 mm; diametro interno 150 mm, diametro esterno 220 mm | cad | 63.756
PR.P30.350.010 |  |  | elemento rettilineo da 500 mm; diametro interno 180 mm, diametro esterno 244 mm | cad | 70.0178
PR.P30.350.011 |  |  | elemento rettilineo da 500 mm; diametro interno 200 mm, diametro esterno 4 mm | cad | 71.7255
PR.P30.350.012 |  |  | elemento rettilineo da 500 mm; diametro interno 250 mm, diametro esterno 314 mm | cad | 83.6797
PR.P30.350.013 |  |  | elemento rettilineo da 500 mm; diametro interno 300 mm, diametro esterno 364 mm | cad | 105.3113
PR.P30.350.014 |  |  | elemento rettilineo da 500 mm; diametro interno 350 mm, diametro esterno 414 mm | cad | 168.498
PR.P30.350.015 |  |  | curva a gomito a 45°; diametro interno 130 mm, diametro esterno 190 mm | cad | 62.0483
PR.P30.350.016 |  |  | curva a gomito a 45°; diametro interno 150 mm, diametro esterno 220 mm | cad | 66.6022
PR.P30.350.017 |  |  | curva a gomito a 45°; diametro interno 180 mm, diametro esterno 244 mm | cad | 73.4333
PR.P30.350.018 |  |  | curva a gomito a 45°; diametro interno 200 mm, diametro esterno 4 mm | cad | 77.418
PR.P30.350.019 |  |  | curva a gomito a 45°; diametro interno 250 mm, diametro esterno 314 mm | cad | 87.0952
PR.P30.350.020 |  |  | curva a gomito a 45°; diametro interno 300 mm, diametro esterno 364 mm | cad | 112.7115
PR.P30.350.021 |  |  | curva a gomito a 45°; diametro interno 350 mm, diametro esterno 414 mm | cad | 166.221
PR.P30.350.022 |  |  | curva a gomito a 30°; diametro interno 130 mm, diametro esterno 190 mm | cad | 61.479
PR.P30.350.023 |  |  | curva a gomito a 30°; diametro interno 150 mm, diametro esterno 220 mm | cad | 68.8792
PR.P30.350.024 |  |  | curva a gomito a 30°; diametro interno 180 mm, diametro esterno 244 mm | cad | 77.9873
PR.P30.350.025 |  |  | curva a gomito a 30°; diametro interno 200 mm, diametro esterno 4 mm | cad | 84.249
PR.P30.350.026 |  |  | curva a gomito a 30°; diametro interno 250 mm, diametro esterno 314 mm | cad | 73.2024
PR.P30.350.027 |  |  | curva a gomito a 30°; diametro interno 300 mm, diametro esterno 364 mm | cad | 85.8081
PR.P30.350.028 |  |  | curva a gomito a 30°; diametro interno 350 mm, diametro esterno 414 mm | cad | 100.947
PR.P30.350.029 |  |  | curva a gomito a 15°; diametro interno 130 mm, diametro esterno 190 mm | cad | 46.8493
PR.P30.350.030 |  |  | curva a gomito a 15°; diametro interno 150 mm, diametro esterno 220 mm | cad | 49.3951
PR.P30.350.031 |  |  | curva a gomito a 15°; diametro interno 180 mm, diametro esterno 244 mm | cad | 49.7272
PR.P30.350.032 |  |  | curva a gomito a 15°; diametro interno 200 mm, diametro esterno 4 mm | cad | 53.8257
PR.P30.350.033 |  |  | curva a gomito a 15°; diametro interno 250 mm, diametro esterno 314 mm | cad | 69.828
PR.P30.350.034 |  |  | curva a gomito a 15°; diametro interno 300 mm, diametro esterno 364 mm | cad | 78.936
PR.P30.350.035 |  |  | curva a gomito a 15°; diametro interno 350 mm, diametro esterno 414 mm | cad | 86.526
PR.P30.350.036 |  |  | raccordo a TEE a 90°; diametro interno 130 mm, diametro esterno 190 mm | cad | 111.573
PR.P30.350.037 |  |  | raccordo a TEE a 90°; diametro interno 150 mm, diametro esterno 220 mm | cad | 118.9732
PR.P30.350.038 |  |  | raccordo a TEE a 90°; diametro interno 180 mm, diametro esterno 244 mm | cad | 130.9275
PR.P30.350.039 |  |  | raccordo a TEE a 90°; diametro interno 200 mm, diametro esterno 4 mm | cad | 139.4663
PR.P30.350.040 |  |  | raccordo a TEE a 90°; diametro interno 250 mm, diametro esterno 314 mm | cad | 155.4052
PR.P30.350.041 |  |  | raccordo a TEE a 90°; diametro interno 300 mm, diametro esterno 364 mm | cad | 184.437
PR.P30.350.042 |  |  | raccordo a TEE a 90°; diametro interno 350 mm, diametro esterno 414 mm | cad | 343.574
PR.P30.350.043 |  |  | raccordo a TEE a 135°; diametro interno 130 mm, diametro esterno 190 mm | cad | 191.774
PR.P30.350.044 |  |  | raccordo a TEE a 135°; diametro interno 150 mm, diametro esterno 220 mm | cad | 204.93
PR.P30.350.045 |  |  | raccordo a TEE a 135°; diametro interno 180 mm, diametro esterno 244 mm | cad | 222.134
PR.P30.350.046 |  |  | raccordo a TEE a 135°; diametro interno 200 mm, diametro esterno 4 mm | cad | 268.18
PR.P30.350.047 |  |  | raccordo a TEE a 135°; diametro interno 250 mm, diametro esterno 314 mm | cad | 310.178
PR.P30.350.048 |  |  | raccordo a TEE a 135°; diametro interno 300 mm, diametro esterno 364 mm | cad | 366.85
PR.P30.350.049 |  |  | raccordo a TEE a 135°; diametro interno 350 mm, diametro esterno 414 mm | cad | 472.604
PR.P30.350.050 |  |  | raccordo per tetti o falda da 30° a 45° con scossalina; diametro interno 130 mm, diametro esterno 190 mm | cad | 57.8263
PR.P30.350.051 |  |  | raccordo per tetti o falda da 30° a 45° con scossalina; diametro interno 150 mm, diametro esterno 220 mm | cad | 59.4297
PR.P30.350.052 |  |  | raccordo per tetti o falda da 30° a 45° con scossalina; diametro interno 180 mm, diametro esterno 244 mm | cad | 61.0615
PR.P30.350.053 |  |  | raccordo per tetti o falda da 30° a 45° con scossalina; diametro interno 200 mm, diametro esterno 4 mm | cad | 63.601
PR.P30.350.054 |  |  | raccordo per tetti o falda da 30° a 45° con scossalina; diametro interno 250 mm, diametro esterno 314 mm | cad | 69.575
PR.P30.350.055 |  |  | raccordo per tetti o falda da 30° a 45° con scossalina; diametro interno 300 mm, diametro esterno 364 mm | cad | 79.0625
PR.P30.350.056 |  |  | raccordo per tetti o falda da 30° a 45° con scossalina; diametro interno 350 mm, diametro esterno 414 mm | cad | 201.2868
PR.P30.350.057 |  |  | raccordo per tetti o falda piatto con scossalina; diametro interno 130 mm, diametro esterno 190 mm | cad | 56.8839
PR.P30.350.058 |  |  | raccordo per tetti o falda piatto con scossalina; diametro interno 150 mm, diametro esterno 220 mm | cad | 58.4841
PR.P30.350.059 |  |  | raccordo per tetti o falda piatto con scossalina; diametro interno 180 mm, diametro esterno 244 mm | cad | 60.0369
PR.P30.350.060 |  |  | raccordo per tetti o falda piatto con scossalina; diametro interno 200 mm, diametro esterno 4 mm | cad | 62.5859
PR.P30.350.061 |  |  | raccordo per tetti o falda piatto con scossalina; diametro interno 250 mm, diametro esterno 314 mm | cad | 69.575
PR.P30.350.062 |  |  | raccordo per tetti o falda piatto con scossalina; diametro interno 300 mm, diametro esterno 364 mm | cad | 79.0625
PR.P30.350.063 |  |  | raccordo per tetti o falda piatto con scossalina; diametro interno 350 mm, diametro esterno 414 mm | cad | 98.67
PR.P30.350.064 |  |  | cappello parapioggia per canne fumarie a parete doppia in acciaio inox dalle seguenti dimensioni; diametro interno 130 mm, diametro esterno 190 mm | cad | 44.6861
PR.P30.350.065 |  |  | cappello parapioggia per canne fumarie a parete doppia in acciaio inox dalle seguenti dimensioni; diametro interno 150 mm, diametro esterno 220 mm | cad | 48.3862
PR.P30.350.066 |  |  | cappello parapioggia per canne fumarie a parete doppia in acciaio inox dalle seguenti dimensioni; diametro interno 180 mm, diametro esterno 244 mm | cad | 56.0711
PR.P30.350.067 |  |  | cappello parapioggia per canne fumarie a parete doppia in acciaio inox dalle seguenti dimensioni; diametro interno 200 mm, diametro esterno 4 mm | cad | 59.202
PR.P30.350.068 |  |  | cappello parapioggia per canne fumarie a parete doppia in acciaio inox dalle seguenti dimensioni; diametro interno 250 mm, diametro esterno 314 mm | cad | 69.4485
PR.P30.350.069 |  |  | cappello parapioggia per canne fumarie a parete doppia in acciaio inox dalle seguenti dimensioni; diametro interno 300 mm, diametro esterno 364 mm | cad | 109.8653
PR.P30.350.070 |  |  | cappello parapioggia per canne fumarie a parete doppia in acciaio inox dalle seguenti dimensioni; diametro interno 350 mm, diametro esterno 414 mm | cad | 234.531
PR.P30.350.071 |  |  | cappello parapioggia troncoconico per canne fumarie a parete doppia in acciaio inox dalle seguenti dimensioni; diametro interno 130 mm, diametro esterno 190 mm | cad | 59.7713
PR.P30.350.072 |  |  | cappello parapioggia troncoconico per canne fumarie a parete doppia in acciaio inox dalle seguenti dimensioni; diametro interno 150 mm, diametro esterno 220 mm | cad | 65.4638
PR.P30.350.073 |  |  | cappello parapioggia troncoconico per canne fumarie a parete doppia in acciaio inox dalle seguenti dimensioni; diametro interno 180 mm, diametro esterno 244 mm | cad | 71.1562
PR.P30.350.074 |  |  | cappello parapioggia troncoconico per canne fumarie a parete doppia in acciaio inox dalle seguenti dimensioni; diametro interno 200 mm, diametro esterno 4 mm | cad | 80.2643
PR.P30.350.075 |  |  | cappello parapioggia troncoconico per canne fumarie a parete doppia in acciaio inox dalle seguenti dimensioni; diametro interno 250 mm, diametro esterno 314 mm | cad | 97.911
PR.P30.350.076 |  |  | cappello parapioggia troncoconico per canne fumarie a parete doppia in acciaio inox dalle seguenti dimensioni; diametro interno 300 mm, diametro esterno 364 mm | cad | 112.7115
PR.P30.350.077 |  |  | cappello parapioggia troncoconico per canne fumarie a parete doppia in acciaio inox dalle seguenti dimensioni; diametro interno 350 mm, diametro esterno 414 mm | cad | 235.6695
PR.P30.350.078 |  |  | modulo per rilievo fumi e temperatura per canne fumarie a parete doppia in acciaio inox dalle seguenti dimensioni; diametro interno 130 mm, diametro esterno 190 mm | cad | 56.3558
PR.P30.350.079 |  |  | modulo per rilievo fumi e temperatura per canne fumarie a parete doppia in acciaio inox dalle seguenti dimensioni; diametro interno 150 mm, diametro esterno 220 mm | cad | 58.6328
PR.P30.350.080 |  |  | modulo per rilievo fumi e temperatura per canne fumarie a parete doppia in acciaio inox dalle seguenti dimensioni; diametro interno 180 mm, diametro esterno 244 mm | cad | 62.0483
PR.P30.350.081 |  |  | modulo per rilievo fumi e temperatura per canne fumarie a parete doppia in acciaio inox dalle seguenti dimensioni; diametro interno 200 mm, diametro esterno 4 mm | cad | 66.6022
PR.P30.350.082 |  |  | modulo per rilievo fumi e temperatura per canne fumarie a parete doppia in acciaio inox dalle seguenti dimensioni; diametro interno 250 mm, diametro esterno 314 mm | cad | 76.2795
PR.P30.350.083 |  |  | modulo per rilievo fumi e temperatura per canne fumarie a parete doppia in acciaio inox dalle seguenti dimensioni; diametro interno 300 mm, diametro esterno 364 mm | cad | 81.972
PR.P30.350.084 |  |  | modulo per rilievo fumi e temperatura per canne fumarie a parete doppia in acciaio inox dalle seguenti dimensioni; diametro interno 350 mm, diametro esterno 414 mm | cad | 305.877
PR.P30.350.085 |  |  | elemento d'ispezione e raccolta incombusti con sportello a tenuta per canne fumarie a parete doppia in acciaio inox dalle seguenti dimensioni; diametro interno 130 mm, diametro esterno 190 mm | cad | 143.451
PR.P30.350.086 |  |  | elemento d'ispezione e raccolta incombusti con sportello a tenuta per canne fumarie a parete doppia in acciaio inox dalle seguenti dimensioni; diametro interno 150 mm, diametro esterno 220 mm | cad | 146.8665
PR.P30.350.087 |  |  | elemento d'ispezione e raccolta incombusti con sportello a tenuta per canne fumarie a parete doppia in acciaio inox dalle seguenti dimensioni; diametro interno 180 mm, diametro esterno 244 mm | cad | 156.5437
PR.P30.350.088 |  |  | elemento d'ispezione e raccolta incombusti con sportello a tenuta per canne fumarie a parete doppia in acciaio inox dalle seguenti dimensioni; diametro interno 200 mm, diametro esterno 4 mm | cad | 166.7902
PR.P30.350.089 |  |  | elemento d'ispezione e raccolta incombusti con sportello a tenuta per canne fumarie a parete doppia in acciaio inox dalle seguenti dimensioni; diametro interno 250 mm, diametro esterno 314 mm | cad | 174.7597
PR.P30.350.090 |  |  | elemento d'ispezione e raccolta incombusti con sportello a tenuta per canne fumarie a parete doppia in acciaio inox dalle seguenti dimensioni; diametro interno 300 mm, diametro esterno 364 mm | cad | 206.6378
PR.P30.350.091 |  |  | elemento d'ispezione e raccolta incombusti con sportello a tenuta per canne fumarie a parete doppia in acciaio inox dalle seguenti dimensioni; diametro interno 350 mm, diametro esterno 414 mm | cad | 309.672
PR.P30.350.092 |  |  | staffa a muro del tipo a fascia per ancoraggio canna fumaria a parete doppia in acciaio inox dalle seguenti dimensioni; diametro interno 130 mm, diametro esterno 190 mm | cad | 19.2913
PR.P30.350.093 |  |  | staffa a muro del tipo a fascia per ancoraggio canna fumaria a parete doppia in acciaio inox dalle seguenti dimensioni; diametro interno 150 mm, diametro esterno 220 mm | cad | 19.9237
PR.P30.350.094 |  |  | staffa a muro del tipo a fascia per ancoraggio canna fumaria a parete doppia in acciaio inox dalle seguenti dimensioni; diametro interno 180 mm, diametro esterno 244 mm | cad | 20.8725
PR.P30.350.095 |  |  | staffa a muro del tipo a fascia per ancoraggio canna fumaria a parete doppia in acciaio inox dalle seguenti dimensioni; diametro interno 200 mm, diametro esterno 4 mm | cad | 22.4537
PR.P30.350.096 |  |  | staffa a muro del tipo a fascia per ancoraggio canna fumaria a parete doppia in acciaio inox dalle seguenti dimensioni; diametro interno 250 mm, diametro esterno 314 mm | cad | 24.6675
PR.P30.350.097 |  |  | staffa a muro del tipo a fascia per ancoraggio canna fumaria a parete doppia in acciaio inox dalle seguenti dimensioni; diametro interno 300 mm, diametro esterno 364 mm | cad | 26.8813
PR.P30.350.098 |  |  | staffa a muro del tipo a fascia per ancoraggio canna fumaria a parete doppia in acciaio inox dalle seguenti dimensioni; diametro interno 350 mm, diametro esterno 414 mm | cad | 93.357
PR.P30.350.099 |  |  | supporto a muro per ancoraggio canna fumaria a parete doppia in acciaio inox dalle seguenti dimensioni; diametro interno 130 mm, diametro esterno 190 mm | cad | 62.4341
PR.P30.350.100 |  |  | supporto a muro per ancoraggio canna fumaria a parete doppia in acciaio inox dalle seguenti dimensioni; diametro interno 150 mm, diametro esterno 220 mm | cad | 72.0797
PR.P30.350.101 |  |  | supporto a muro per ancoraggio canna fumaria a parete doppia in acciaio inox dalle seguenti dimensioni; diametro interno 180 mm, diametro esterno 244 mm | cad | 96.2032
PR.P30.350.102 |  |  | supporto a muro per ancoraggio canna fumaria a parete doppia in acciaio inox dalle seguenti dimensioni; diametro interno 200 mm, diametro esterno 4 mm | cad | 107.019
PR.P30.350.103 |  |  | supporto a muro per ancoraggio canna fumaria a parete doppia in acciaio inox dalle seguenti dimensioni; diametro interno 250 mm, diametro esterno 314 mm | cad | 117.2655
PR.P30.350.104 |  |  | supporto a muro per ancoraggio canna fumaria a parete doppia in acciaio inox dalle seguenti dimensioni; diametro interno 300 mm, diametro esterno 364 mm | cad | 133.2045
PR.P30.350.105 |  |  | supporto a muro per ancoraggio canna fumaria a parete doppia in acciaio inox dalle seguenti dimensioni; diametro interno 350 mm, diametro esterno 414 mm | cad | 149.1435
PR.P30.351.001 |  | Canna fumaria in acciaio inox AISI 316 a parete semplice per caldaie a condensazione | elemento rettilineo da 1000 mm: condotto secondario del diametro di 130 mm | cad | 31.5934
PR.P30.351.002 |  |  | elemento rettilineo da 1000 mm: collettore del diametro di 150 mm | cad | 35.5781
PR.P30.351.003 |  |  | elemento rettilineo da 1000 mm: collettore del diametro di 180 mm | cad | 41.8399
PR.P30.351.004 |  |  | elemento rettilineo da 1000 mm: diametro di 200 mm | cad | 46.9631
PR.P30.351.005 |  |  | elemento rettilineo da 1000 mm: diametro di 250 mm | cad | 56.925
PR.P30.351.006 |  |  | elemento rettilineo da 1000 mm: diametro di 300 mm | cad | 67.7408
PR.P30.351.007 |  |  | elemento rettilineo da 500 mm: collettore del diametro di 130 mm | cad | 20.6069
PR.P30.351.008 |  |  | elemento rettilineo da 500 mm: collettore del diametro di 150 mm | cad | 22.9977
PR.P30.352.001 |  | Canna fumaria in acciaio inox AISI 316 a parete semplice per caldaie a condensazione - curve | curva a gomito a 45°; diametro 130 mm | cad | 23.1116
PR.P30.352.002 |  |  | curva a gomito a 45°; diametro 150 mm | cad | 25.9578
PR.P30.352.003 |  |  | curva a gomito a 45°; diametro 180 mm | cad | 30.4549
PR.P30.353.001 |  | Canna fumaria in acciaio inox AISI 316 a parete semplice per caldaie a condensazione - raccordi | raccordo a TEE a 90°; diametro interno 130 mm | cad | 57.4943
PR.P30.353.002 |  |  | raccordo a TEE a 90°; diametro interno 150 mm | cad | 63.1868
PR.P30.353.003 |  |  | raccordo a TEE a 90°; diametro interno 180 mm | cad | 71.1562
PR.P30.354.001 |  | Canna fumaria in acciaio inox AISI 316 a parete semplice per caldaie a condensazione - camera di ispezione | camera di ispezione con sportello tondo del diametro di 130 mm | cad | 112.1423
PR.P30.354.002 |  |  | camera di ispezione con sportello tondo del diametro di 150 mm | cad | 114.4193
PR.P30.354.003 |  |  | camera di ispezione con sportello tondo del diametro di 180 mm | cad | 117.2655
PR.P30.355.001 |  | ELEMENTI ACCESSORI PER CONDOTTI FUMARI IN ACCIAIO INOX - AISI 316: Supporti a muro per canna fumaria | piastra di base con scarico condensa diametro 130 mm | cad | 31.878
PR.P30.355.002 |  |  | piastra di base con scarico condensa diametro 150 mm | cad | 33.0165
PR.P30.355.003 |  |  | piastra di base con scarico condensa diametro 180 mm | cad | 36.432
PR.P30.356.001 |  | ELEMENTI ACCESSORI PER CONDOTTI FUMARI IN ACCIAIO INOX - AISI 316: Staffa a muro | diametro 130 mm | cad | 24.8952
PR.P30.356.002 |  |  | diametro 150 mm | cad | 25.553
PR.P30.356.003 |  |  | diametro 180 mm | cad | 26.312
PR.P30.356.004 |  |  | diametro 200 mm | cad | 29.854
PR.P30.357.001 |  | ELEMENTI ACCESSORI PER CONDOTTI FUMARI IN ACCIAIO INOX - AISI 316: Fascette stringitubo con guarnizione di tenuta | diametro 130 mm | cad | 2.3908
PR.P30.357.002 |  |  | diametro 150 mm | cad | 2.7324
PR.P30.357.003 |  |  | diametro 180 mm | cad | 2.7324
PR.P30.360.001 |  | Condotto flessibile in acciaio a parete doppia, con parete interna in acciaio inox AISI 316 e parete esterna in acciaio inox 304, idoneo per installazioni all'interno di canne fumarie esistenti: | elemento rettilineo, diametro interno 80 mm, diametro esterno 90 m | cad | 33.3011
PR.P30.360.002 |  |  | elemento rettilineo, diametro interno 100 mm, diametro esterno 110 mm | cad | 35.5781
PR.P30.360.003 |  |  | elemento rettilineo, diametro interno 120 mm, diametro esterno 130 mm | cad | 39.2782
PR.P30.360.004 |  |  | elemento rettilineo, diametro interno 130 mm, diametro esterno 140 mm | cad | 39.721
PR.P30.360.005 |  |  | elemento rettilineo, diametro interno 140 mm, diametro esterno 150 mm | cad | 28.9938
PR.P30.360.006 |  |  | elemento rettilineo, diametro interno 160 mm, diametro esterno 170 mm | cad | 34.6863
PR.P30.360.007 |  |  | elemento rettilineo, diametro interno 180 mm, diametro esterno 190 mm | cad | 47.5324
PR.P30.360.008 |  |  | elemento rettilineo, diametro interno 200 mm, diametro esterno 210 mm | cad | 50.6632
PR.P30.360.009 |  |  | elemento rettilineo, diametro interno 230 mm, diametro esterno 240 mm | cad | 61.732
PR.P30.360.010 |  |  | elemento rettilineo, diametro interno 250 mm, diametro esterno 260 mm | cad | 59.202
PR.P30.360.011 |  |  | elemento rettilineo, diametro interno 300 mm, diametro esterno 310 mm | cad | 67.1715
PR.P30.360.012 |  |  | manicotto di giunzione, diametro interno 80 mm, diametro esterno 90 m | cad | 24.9741
PR.P30.360.013 |  |  | manicotto di giunzione, diametro interno 100 mm, diametro esterno 110 mm | cad | 26.3438
PR.P30.360.014 |  |  | manicotto di giunzione, diametro interno 120 mm, diametro esterno 130 mm | cad | 29.3733
PR.P30.360.015 |  |  | manicotto di giunzione, diametro interno 130 mm, diametro esterno 140 mm | cad | 30.2841
PR.P30.360.016 |  |  | manicotto di giunzione, diametro interno 140 mm, diametro esterno 150 mm | cad | 30.7395
PR.P30.360.017 |  |  | manicotto di giunzione, diametro interno 160 mm, diametro esterno 170 mm | cad | 32.4093
PR.P30.360.018 |  |  | manicotto di giunzione, diametro interno 180 mm, diametro esterno 190 mm | cad | 34.2309
PR.P30.360.019 |  |  | manicotto di giunzione, diametro interno 200 mm, diametro esterno 210 mm | cad | 34.914
PR.P30.360.020 |  |  | manicotto di giunzione, diametro interno 230 mm, diametro esterno 240 mm | cad | 28.336
PR.P30.360.021 |  |  | manicotto di giunzione, diametro interno 250 mm, diametro esterno 260 mm | cad | 38.4813
PR.P30.360.022 |  |  | manicotto di giunzione, diametro interno 300 mm, diametro esterno 310 mm | cad | 42.6558
PR.P30.363.001 |  | manicotto di raccordo per il passaggio da condotti di tipo flessibile a condotti di tipo rigido: | diametro interno 80 mm, diametro esterno 90 mm | cad | 17.1344
PR.P30.363.002 |  |  | diametro interno 100 mm, diametro esterno 110 mm | cad | 18.2729
PR.P30.363.003 |  |  | diametro interno 120 mm, diametro esterno 130 mm | cad | 19.4684
PR.P30.363.004 |  |  | diametro interno 130 mm, diametro esterno 140 mm | cad | 20.2084
PR.P30.363.005 |  |  | diametro interno 160 mm, diametro esterno 170 mm | cad | 23.1685
PR.P30.363.006 |  |  | diametro interno 180 mm, diametro esterno 190 mm | cad | 24.4778
PR.P30.363.007 |  |  | diametro interno 200 mm, diametro esterno 210 mm | cad | 25.6732
PR.P30.363.008 |  |  | diametro interno 250 mm, diametro esterno 260 mm | cad | 29.601
PR.P30.363.009 |  |  | diametro interno 300 mm, diametro esterno 310 mm | cad | 33.0165
PR.P30.364.001 |  | raccordo TEE a 90° per condotto flessibile in acciaio a parete doppia dalle seguenti dimensioni: | diametro interno 180 mm, diametro esterno 190 mm | cad | 38.5825
PR.P30.364.002 |  |  | diametro interno 200 mm, diametro esterno 210 mm | cad | 42.8203
PR.P31.001.001 | TUBAZIONI, ACCESSORI E APPARECCHIATURE PER IMPIANTI DI CLIMATIZZAZIONE E VENTILAZIONE | Unità motocondensante esterna a volume (flusso) di refrigerante variabile R410A a pompa di calore condensata ad aria, ad espansione diretta, dotata di un compressore ermetico scroll regolato da inverter, collegabile mediante circuito frigorifero a due tubi in rame ad unità interne di diversa tipologia con una potenzialità totale fino al 130% della potenzialità nominale dell'unità esterna, trasmissione dati mediante cavo di bus del tipo bipolare non polarizzato, struttura esterna in lamiera zincata con verniciatura acrilica, griglie di ripresa aria, batterie disposte sui lati maggiori della macchina con espulsione frontale mediante due ventilatori elicoidali e basso numero di giri equilibrati dinamicamente e statisticamente, alimentazione elettrica monofase 230 V-1-50 Hz, livello medio di rumorosità 51 ÷ 54 dBA, delle seguenti potenzialità: | potenza frigorifera 11,2 kW, potenzialità assorbita 2,80 kW; potenza termica 12,5 kW, potenza assorbita 2,74 kW; fino a 6 unità interne collegabili | cad | 2246.64
PR.P31.001.002 |  |  | potenza frigorifera 14,0 kW, potenza assorbita 3,50 kW; potenza termica 16,0 kW, potenza assorbita 3,85 kW; fino a 8 unità interne collegabili | cad | 2438.2875
PR.P31.001.003 |  |  | potenza frigorifera 15,5 kW, potenza assorbita 4,53 kW; potenza termica 18,0 kW, potenza assorbita 4,56 kW; fino a 9 unità interne collegabili | cad | 2676.4237
PR.P31.002.001 |  | Unità motocondensante esterna a volume (flusso) di refrigerante variabile R410A a pompa di calore condensata ad aria, ad espansione diretta, dotata di un compressore del tipo scroll ermetico con inverter, possibilità di alimentazione mediante circuito frigorifero a due tubi in rame ad unità interne di diversa tipologia con una potenzialità totale sino al 130% della potenzialità nominale dell'unità esterna, trasmissione dati mediante cavo di bus del tipo bipolare non polarizzato, struttura esterna in lamiera zincata con verniciatura acrilica, griglie di ripresa aria, batterie disposte sui lati maggiori della macchina con espulsione frontale mediante due ventilatori elicoidali e basso numero di giri equilibrati dinamicamente e statisticamente, alimentazione elettrica trifase 400 V-3-50 Hz, livello medio di rumorosità 51 ÷ 54 dBA, delle seguenti potenzialità: | potenza frigorifera 11,2 kW, potenza assorbita 2,88 kW; potenza termica 12,5 kW, potenza assorbita 2,82 kW; fino a 6 unità interne collegabili | cad | 2355.7463
PR.P31.002.002 |  |  | potenza frigorifera 14,0 kW, potenza assorbita 3,60 kW; potenza termica 16,0 kW, potenza assorbita 3,97 kW; fino a 8 unità interne collegabili | cad | 2561.625
PR.P31.002.003 |  |  | potenza frigorifera 15,5 kW, potenza assorbita 4,65 kW; potenza termica 18,0 kW, potenza assorbita 4,69 kW; fino a 9 unità interne collegabili | cad | 2817.7875
PR.P31.003.001 |  | Unità motocondensante esterna a volume (flusso) di refrigerante variabile R410A a pompa di calore condensata ad aria, ad espansione diretta, dotata di compressori ermetici del tipo scroll con regolazione on/off e ad inverter, delle funzioni di carica e verifica automatica del quantitativo di refrigerante presente all'interno dell'impianto, possibilità di alimentazione mediante circuito frigorifero a due tubi in rame di unità interne di diversa tipologia con una potenzialità totale sino al 200% della potenzialità totale dell'unità esterna, trasmissione dati mediante cavo di bus del tipo bipolare non polarizzato, struttura esterna in lamiera zincata con verniciatura acrilica, griglie di ripresa aria batterie disposte su i lati maggiori della macchina con espulsione dall'alto mediante uno o più ventilatori elicoidali a basso numero di giri equilibrati dinamicamente e staticamente, alimentazione elettrica 400 V-3-50 Hz, livello medio di rumorosità 54 ÷ 65 dB(A), delle seguenti potenzialità: | potenza frigorifera 22,4 kW, potenza assorbita 6,97 kW; potenza termica 25 kW, potenza assorbita 6,89 kW; fino a 13 unità interne collegabili | cad | 7712.705
PR.P31.003.002 |  |  | potenza frigorifera 28 kW, potenza assorbita 9 kW; potenza termica 31,5 kW, potenza assorbita 9,31 kW; fino a 16 unità interne collegabili | cad | 8900.034
PR.P31.003.004 |  |  | potenza frigorifera 40,5 kW, potenza assorbita 14,3 kW; potenza termica 45 kW, potenza assorbita 12,9 kW; fino a 23 unità interne collegabili | cad | 11769.6865
PR.P31.003.006 |  |  | potenza frigorifera 50,4 kW, potenza assorbita 16 kW; potenza termica 56,5 kW, potenza assorbita 16,2 kW; fino a 29 unità collegabili | cad | 13113.243
PR.P31.003.008 |  |  | potenza frigorifera 61,57 kW, potenza assorbita 19,6 kW; potenza termica 69 kW, potenza assorbita 20,1 kW; fino a 35 unità interne collegabili | cad | 15141.8602
PR.P31.009.002 |  | Unità interna del tipo canalizzabile a media prevalenza con motore ventilatore DC inverter, batteria di evaporazione in rame, sistema di controllo della quantità di refrigerante R410A mediante valvola di espansione lineare, ventilatore a più velocità. Alimentazione 230 V-1-50 Hz, delle seguenti potenzialità: | resa frigorifera 2,8 kW, resa termica 3,2 kW, pressione sonora 37/32 dBA | cad | 586.6437
PR.P31.009.003 |  |  | resa frigorifera 3,6 kW, resa termica 4,0 kW, pressione sonora 38/32 dBA | cad | 691.9044
PR.P31.009.004 |  |  | resa frigorifera 4,5 kW, resa termica 5,0 kW, pressione sonora 38/32 dBA | cad | 843.4388
PR.P31.009.005 |  |  | resa frigorifera 5,6 kW, resa termica 6,3 kW, pressione sonora 41/36 dBA | cad | 830.0171
PR.P31.009.006 |  |  | resa frigorifera 7,1 kW, resa termica 8,0 kW, pressione sonora 42/35 dBA | cad | 1013.0499
PR.P31.009.007 |  |  | resa frigorifera 9,0 kW, resa termica 10,0 kW, pressione sonora 43/37 dBA | cad | 1078.7287
PR.P31.009.008 |  |  | resa frigorifera 11,2 kW, resa termica 12,5 kW, pressione sonora 43/37 dBA | cad | 1446.8438
PR.P31.009.009 |  |  | resa frigorifera 14,0 kW, resa termica 16,0 kW, pressione sonora 46/41 dBA | cad | 1432.7516
PR.P31.009.010 |  |  | resa frigorifera 16,0 kW, resa termica 16,0 kW, pressione sonora 46/41 dBA | cad | 2453.1766
PR.P31.012.001 |  | Unità interna del tipo a parete, batteria di evaporazione in rame, sistema di controllo della quantità del refrigerante R410A mediante valvola di espansione lineare, chassis realizzato in pvc di dimensioni compatte, completo di filtro a lunga durata facilmente ispezionabile trattato contro le muffe, ventilatore a più velocità. Alimentazione 230 V-1-50 Hz, delle seguenti potenzialità: | resa frigorifera 2,2 kW, resa termica 2,5 kW, pressione sonora 35/29 dBA | cad | 355.3385
PR.P31.012.002 |  |  | resa frigorifera 2,8 kW, resa termica 3,2 kW, pressione sonora 36/29 dBA | cad | 398.2473
PR.P31.012.003 |  |  | resa frigorifera 3,6 kW, resa termica 4,0 kW, pressione sonora 37/29 dBA | cad | 453.8947
PR.P31.012.004 |  |  | resa frigorifera 4,5 kW, resa termica 5,0 kW, pressione sonora 39/34 dBA | cad | 563.5575
PR.P31.012.005 |  |  | resa frigorifera 5,6 kW, resa termica 6,3 kW, pressione sonora 42/36 dBA | cad | 883.2862
PR.P31.012.006 |  |  | resa frigorifera 7,1 kW, resa termica 8,0 kW, pressione sonora 46/39 dBA | cad | 1046.4713
PR.P31.013.001 |  | Unità interna del tipo pensile a soffitto, dotata di batteria di evaporazione in rame, sistema di controllo della quantità del refrigerante R410A mediante valvola di espansione lineare, chassis realizzato in pvc di dimensioni compatte, completo di filtro a lunga durata facilmente ispezionabile trattato contro le muffe, ventilatore a più velocità. Alimentazione 230 V-1-50 Hz, delle seguenti potenzialità: | resa frigorifera 3,6 kW, resa termica 4,0 kW, pressione sonora 36/31 dBA | cad | 1022.7525
PR.P31.013.002 |  |  | resa frigorifera 7,3 kW, resa termica 8,3 kW, pressione sonora 32/39 dBA | cad | 1155.5775
PR.P31.013.003 |  |  | resa frigorifera 11,6 kW, resa termica 13 kW, pressione sonora 36/43 dBA | cad | 1472.46
PR.P31.014.001 |  | Unità interna del tipo a pavimento, batteria di evaporazione in rame sistema di controllo refrigerante R410A mediante valvola di espansione lineare, chassis in lamiera di acciaio con verniciatura acrilica, completa di filtro a lunga durata facilmente ispezionabile trattato contro le muffe, sistema di sollevamento condensa di tipo meccanico, ventilatore a due velocità; alimentazione 230 V-1-50 Hz, delle seguenti potenzialità: | a vista, resa frigorifera 2,3 kW, resa termica 2,6 kW, pressione sonora 34/40 dBA | cad | 697.3312
PR.P31.014.003 |  |  | a vista, resa frigorifera 3,7 kW, resa termica 4,1 kW, pressione sonora 34/40 dBA | cad | 803.5912
PR.P31.014.004 |  |  | a vista, resa frigorifera 4,7 kW, resa termica 5,2 kW, pressione sonora 37/43 dBA | cad | 1240.965
PR.P31.014.007 |  |  | da incasso, resa frigorifera 2,3 kW, resa termica 2,6 kW, pressione sonora 34/40 dBA | cad | 492.4013
PR.P31.014.008 |  |  | da incasso, resa frigorifera 2,9 kW, resa termica 3,3 kW, pressione sonora 34/40 dBA | cad | 727.6912
PR.P31.014.010 |  |  | da incasso, resa frigorifera 4,7 kW, resa termica 5,2 kW, pressione sonora 37/43 dBA | cad | 710.6137
PR.P31.014.011 |  |  | da incasso, resa frigorifera 5,8 kW, resa termica 6,5 kW, pressione sonora 40/45 dBA | cad | 781.77
PR.P31.015.001 |  | Unità di ventilazione con recupero di calore (sensibile + latente), a flussi paralleli in controcorrente, per installazione interna; carrozzeria in lamiera di acciaio zincata, materiale isolante in schiuma uretanica autoestinguente, ventilatori tipo scirocco, filtri aria del tipo a feltri con fibre multidirezionali, serranda di by-pass motorizzata, delle seguenti potenzialità: | portata massima 150 mc/h, potenza ventilatori 2 x 0,03 kW | cad | 643.2525
PR.P31.015.002 |  |  | portata massima 250 mc/h, potenza ventilatori 2 x 0,03 kW | cad | 723.8963
PR.P31.015.003 |  |  | portata massima 350 mc/h, potenza ventilatori 2 x 0,09 kW | cad | 914.595
PR.P31.015.004 |  |  | portata massima 500 mc/h, potenza ventilatori 2 x 0,09 kW | cad | 1092.0113
PR.P31.015.005 |  |  | portata massima 650 mc/h, potenza ventilatori 2 x 0,14 kW | cad | 1511.3588
PR.P31.015.006 |  |  | portata massima 800 mc/h, potenza ventilatori 2 x 0,03 kW | cad | 1778.9062
PR.P31.015.007 |  |  | portata massima 1000 mc/h, potenza ventilatori 2 x 0,23 kW | cad | 1990.4775
PR.P31.015.008 |  |  | portata massima 1500 mc/h, potenza ventilatori 4 x 0,23 kW | cad | 3559.71
PR.P31.015.009 |  |  | portata massima 2000 mc/h, potenza ventilatori 4 x 0,23 kW | cad | 4271.2725
PR.P31.016.001 |  | Unità di ventilazione con recupero di calore (sensibile + latente), umidificatore adiabatico a batteria ad espansione diretta, a flussi paralleli in controcorrente, per installazione interna; carrozzeria in lamiera di acciaio zincata, materiale isolante in schiuma uretanica autoestinguente, ventilatori tipo scirocco, filtri aria del tipo a feltri con fibre multidirezionali, serranda di by-pass motorizzata, delle seguenti potenzialità: | portata massima 500 mc/h | cad | 1201.1175
PR.P31.016.002 |  |  | portata massima 950 mc/h | cad | 2189.715
PR.P31.017.002 |  | Deumidificatore del tipo carrellabile, alimentazione elettrica 230 V/1/50 Hz con filtro lavabile, luce di presenza rete, segnalazione del livello della tanica di raccolta della condensa, umidostato, sbrinamento automatico, funzionante con R134-A, senza resistenza elettrica per riscaldamento, delle seguenti caratteristiche tecniche: | capacità di deumidificazione a 32 °C con il 80% UR 13 l/ora, assorbimento elettrico in deumidificazione 323 W | cad | 474.375
PR.P31.018.001 |  | Umidificatore costituito da struttura in acciaio preverniciato per installazione a parete, alimentazione elettrica monofase o trifase, alimentazione con acqua di rete, grado di protezione IP 20, attacco alimentazione idrica 3/4" M, uscita tubazione di scarico diametro 40 mm: | funzionamento on/off, produzione vapore 1,1 kg/ora, assorbimento elettrico 700 W | cad | 1453.8645
PR.P31.018.005 |  |  | funzionamento on/off, produzione vapore 6,1 kg/ora, assorbimento elettrico 4.400 W | cad | 1794.276
PR.P31.018.006 |  |  | funzionamento on/off, produzione vapore 8,2 kg/ora, assorbimento elettrico 5.800 W | cad | 1963.9125
PR.P31.018.007 |  |  | funzionamento on/off, produzione vapore 12,8 kg/ora, assorbimento elettrico 9.500 W | cad | 2236.5833
PR.P31.020.001 |  | Refrigeratore d'acqua con condensazione ad aria funzionante con R407C, ventilatori elicoidali, compressori del tipo scroll completi di protezione termica, resistenze per il riscaldamento dell'olio, struttura portante in pannelli di lamiera verniciata con polveri poliuretaniche, evaporatore in piastre d'acciaio inox, batterie condensanti a pacco alettato in alluminio, completo di quadro elettrico, montato a bordo macchina compresi: sezionatore blocco porta, porta fusibili, trasformatore per comando ausiliario, contattore di comando del compressore; alimentazione elettrica 400 V/3/50 Hz, delle seguenti caratteristiche unitarie, | senza accumulo, potenza frigorifera 14,3 kW, portata aria 2.111 l/s, assorbimento elettrico 11,3 kW, peso 175 kg | cad | 6038.6894
PR.P31.020.002 |  |  | senza accumulo, potenza frigorifera 18,3 kW, portata aria 2.066 l/s, assorbimento elettrico 12,3 kW, peso 205 kg | cad | 7105.3216
PR.P31.020.003 |  |  | senza accumulo, potenza frigorifera 21,4 kW, portata aria 2.097 l/s, assorbimento elettrico 14,2 kW, peso 235 kg | cad | 7105.3216
PR.P31.020.004 |  |  | senza accumulo, potenza frigorifera 32,3 kW, portata aria 2.132 l/s, assorbimento elettrico 24,3 kW, peso 319 kg | cad | 9245.2841
PR.P31.020.005 |  |  | senza accumulo, potenza frigorifera 37,3 kW, portata aria 2.068 l/s, assorbimento elettrico 25,1 kW, peso 341 kg | cad | 12227.841
PR.P31.020.006 |  |  | con accumulo costituito da una elettropompa, un flussostato meccanico, un separatore d'aria, un vaso d'espansione, una valvola di sicurezza, un serbatoio d'accumulo inerziale, un gruppo di caricamento automatico, un manometro ed un rubinetto di scarico, potenza frigorifera 14,3 kW, portata aria 2.111 l/s, assorbimento elettrico 11,3 kW, peso 175 kg | cad | 7860.9915
PR.P31.020.007 |  |  | con accumulo costituito da una elettropompa, un flussostato meccanico, un separatore d'aria, un vaso d'espansione, una valvola di sicurezza, un serbatoio d'accumulo inerziale, un gruppo di caricamento automatico, un manometro ed un rubinetto di scarico, potenza frigorifera 18,3 kW, portata aria 2.066 l/s, assorbimento elettrico 12,3 kW, peso 205 kg | cad | 9151.6615
PR.P31.020.008 |  |  | con accumulo costituito da una elettropompa, un flussostato meccanico, un separatore d'aria, un vaso d'espansione, una valvola di sicurezza, un serbatoio d'accumulo inerziale, un gruppo di caricamento automatico, un manometro ed un rubinetto di scarico, potenza frigorifera 21,4 kW, portata aria 2.097 l/s, assorbimento elettrico 14,2 kW, peso 235 kg | cad | 9151.6615
PR.P31.020.009 |  |  | con accumulo costituito da una elettropompa, un flussostato meccanico, un separatore d'aria, un vaso d'espansione, una valvola di sicurezza, un serbatoio d'accumulo inerziale, un gruppo di caricamento automatico, un manometro ed un rubinetto di scarico, potenza frigorifera 24,9 kW, portata aria 2.070 l/s, assorbimento elettrico 19,4 kW, peso 240 kg | cad | 10248.388
PR.P31.020.010 |  |  | con accumulo costituito da una elettropompa, un flussostato meccanico, un separatore d'aria, un vaso d'espansione, una valvola di sicurezza, un serbatoio d'accumulo inerziale, un gruppo di caricamento automatico, un manometro ed un rubinetto di scarico, potenza frigorifera 32,3 kW, portata aria 2.132 l/s, assorbimento elettrico 24,3 kW, peso 319 kg | cad | 11920.2278
PR.P31.020.011 |  |  | con accumulo costituito da una elettropompa, un flussostato meccanico, un separatore d'aria, un vaso d'espansione, una valvola di sicurezza, un serbatoio d'accumulo inerziale, un gruppo di caricamento automatico, un manometro ed un rubinetto di scarico, potenza frigorifera 37,3 kW, portata aria 2.068 l/s, assorbimento elettrico 25,1 kW, peso 341 kg | cad | 15524.7188
PR.P31.020.012 |  |  | senza accumulo, potenza frigorifera 24,9 kW, portata aria 2.070 l/s, assorbimento elettrico 19,4 kW, peso 240 kg | cad | 9218.5294
PR.P31.043.001 |  | Ventilconvettore con mobile verticale con una batteria per il condizionamento estivo ed invernale costituito da carter in lamiera metallica verniciata a fuoco, telaio portante in profilati metallici, completo di ventilatore di mandata del tipo centrifugo assiale, batteria a 4 ranghi in tubi di rame con alettatura in alluminio, vasca di raccolta condensa, filtri in materiale sintetico rigenerabile, commutatore di velocità a tre posizioni, piedini di sostegno, con le seguenti prestazioni in condizioni medie di funzionamento (temperatura acqua in raffreddamento 7/12 °C, temperatura acqua in riscaldamento 50/40 °C): | potenza frigorifera 1,1 kW, resa termica 2,15 kW, portata aria a media velocità 175 mc/h | cad | 276.0863
PR.P31.043.002 |  |  | potenza frigorifera 1,54 kW, resa termica 2,88 kW, portata aria a media velocità 220 mc/h | cad | 276.0863
PR.P31.043.003 |  |  | potenza frigorifera 2,03 kW, resa termica 3,73 kW, portata aria a media velocità 270 mc/h | cad | 310.2412
PR.P31.043.004 |  |  | potenza frigorifera 2,45 kW, resa termica 4,56 kW, portata aria a media velocità 335 mc/h | cad | 323.5238
PR.P31.043.005 |  |  | potenza frigorifera 3,49 kW, resa termica 6,37 kW, portata aria a media velocità 495 mc/h | cad | 369.0638
PR.P31.043.006 |  |  | potenza frigorifera 4,15 kW, resa termica 7,85 kW, portata aria a media velocità 590 mc/h | cad | 358.6275
PR.P31.043.007 |  |  | potenza frigorifera 4,98 kW, resa termica 9,3 kW, portata aria a media velocità 735 mc/h | cad | 421.245
PR.P31.043.008 |  |  | potenza frigorifera 6,17 kW, resa termica 12,52 kW, portata aria a media velocità 1.020 mc/h | cad | 414.414
PR.P31.043.009 |  |  | potenza frigorifera 7,05 kW, resa termica 14,52 kW, portata aria a media velocità 1.210 mc/h | cad | 635.6625
PR.P31.044.001 |  | Ventilconvettore con mobile verticale a doppia batteria per impianti del tipo a quattro tubi costituito da carter di copertura realizzato in lamiera di acciaio verniciata a fuoco, una batteria a 3 ranghi ed una ad 1 rango in tubi di rame con alettatura in alluminio, ventilatore centrifugo con motore elettrico completo di commutatore di velocità a tre posizioni, piedini di sostegno, vasca di raccolta condensa, filtro del tipo rigenerabile, con le seguenti prestazioni in condizioni medie di funzionamento (temperatura acqua in raffreddamento 7/12 °C, temperatura acqua in riscaldamento 70/60 °C): | potenza frigorifera 0,86 kW, resa termica 0,89 kW, portata aria a media velocità 175 mc/h | cad | 217.7697
PR.P31.044.002 |  |  | potenza frigorifera 1,25 kW, resa termica 1,25 kW, portata aria a media velocità 220 mc/h | cad | 295.0612
PR.P31.044.003 |  |  | potenza frigorifera 1,78 kW, resa termica 1,77 kW, portata aria a media velocità 270 mc/h | cad | 322.575
PR.P31.044.004 |  |  | potenza frigorifera 2,14 kW, resa termica 2,06 kW, portata aria a media velocità 335 mc/h | cad | 345.345
PR.P31.045.001 |  | Ventilconvettore con mobile orizzontale con una batteria, con aspirazione dal basso per il condizionamento estivo ed invernale costituito da carter in lamiera metallica verniciata a fuoco, telaio portante in profilati metallici, completo di ventilatore di mandata del tipo centrifugo assiale, batteria a 4 ranghi in tubi di rame con alettatura in alluminio, vasca di raccolta condensa, filtri in materiale sintetico rigenerabile, commutatore di velocità a tre posizioni, con le seguenti prestazioni in condizioni medie di funzionamento (temperatura acqua in raffreddamento 7/12 °C, temperatura acqua in riscaldamento 50/40 °C): | potenza frigorifera 1,1 kW, resa termica 2,15 kW, portata aria a media velocità 175 mc/h | cad | 270.3938
PR.P31.045.002 |  |  | potenza frigorifera 1,54 kW, resa termica 2,88 kW, portata aria a media velocità 220 mc/h | cad | 281.7788
PR.P31.045.003 |  |  | potenza frigorifera 2,03 kW, resa termica 3,73 kW, portata aria a media velocità 270 mc/h | cad | 296.9588
PR.P31.045.004 |  |  | potenza frigorifera 2,45 kW, resa termica 4,56 kW, portata aria a media velocità 335 mc/h | cad | 357.6787
PR.P31.045.005 |  |  | potenza frigorifera 3,49 kW, resa termica 6,37 kW, portata aria a media velocità 495 mc/h | cad | 374.7563
PR.P31.045.006 |  |  | potenza frigorifera 4,15 kW, resa termica 7,85 kW, portata aria a media velocità 590 mc/h | cad | 424.0913
PR.P31.045.007 |  |  | potenza frigorifera 4,98 kW, resa termica 9,3 kW, portata aria a media velocità 735 mc/h | cad | 426.9375
PR.P31.045.008 |  |  | potenza frigorifera 6,17 kW, resa termica 12,52 kW, portata aria a media velocità 1.020 mc/h | cad | 569.25
PR.P31.045.009 |  |  | potenza frigorifera 7,05 kW, resa termica 14,52 kW, portata aria a media velocità 1.210 mc/h | cad | 641.355
PR.P31.046.001 |  | Ventilconvettore con mobile orizzontale a doppia batteria per impianti a quattro tubi, con aspirazione dal basso per il condizionamento estivo ed invernale costituito da carter in lamiera metallica verniciata a fuoco, telaio portante in profilati metallici, completo di ventilatore di mandata del tipo centrifugo assiale, una batteria a 3 ranghi e una ad 1 rango in tubi di rame con alettatura in alluminio, vasca di raccolta condensa, filtri in materiale sintetico rigenerabile, commutatore di velocità a tre posizioni, con le seguenti prestazioni in condizioni medie di funzionamento (temperatura acqua in raffreddamento 7/12 °C, temperatura acqua in riscaldamento 50/40 °C): | potenza frigorifera 0,84 kW, resa termica 1,01kW, portata aria a media velocità 190 mc/h | cad | 287.4712
PR.P31.046.002 |  |  | potenza frigorifera 1,20 kW, resa termica 1,38kW, portata aria a media velocità 240 mc/h | cad | 287.4712
PR.P31.046.003 |  |  | potenza frigorifera 1,94 kW, resa termica 2,14kW, portata aria a media velocità 345 mc/h | cad | 338.7038
PR.P31.046.004 |  |  | potenza frigorifera 2,65 kW, resa termica 2,87 kW, portata aria a media velocità 475 mc/h | cad | 351.0375
PR.P31.046.005 |  |  | potenza frigorifera 3,19 kW, resa termica 3,39 kW, portata aria a media velocità 600 mc/h | cad | 378.5512
PR.P31.046.006 |  |  | potenza frigorifera 4,04 kW, resa termica 4,31 kW, portata aria a media velocità 735 mc/h | cad | 403.2188
PR.P31.047.001 |  | Ventilconvettore da incasso a cassetta con una batteria, con aspirazione dal basso per il condizionamento estivo ed invernale costituito da telaio portante in profilati metallici, completo di ventilatore di mandata del tipo radiale, batteria in tubi di rame con alettatura in alluminio, vasca di raccolta condensa, filtri in materiale sintetico rigenerabile, commutatore di velocità a tre posizioni, con le seguenti prestazioni in condizioni medie di funzionamento (temperatura acqua in raffreddamento 7/12 °C, temperatura acqua in riscaldamento 50/40 °C): | potenza frigorifera 1,98 kW, resa termica 2,64 kW, portata aria a media velocità 610 mc/h | cad | 807.3863
PR.P31.047.002 |  |  | potenza frigorifera 268 kW, resa termica 3,35 kW, portata aria a media velocità 520 mc/h | cad | 839.6437
PR.P31.047.003 |  |  | potenza frigorifera 4,33 kW, resa termica 5,23 kW, portata aria a media velocità 710 mc/h | cad | 868.1063
PR.P31.047.004 |  |  | potenza frigorifera 5,02 kW, resa termica 6,17 kW, portata aria a media velocità 880 mc/h | cad | 477.2845
PR.P31.047.005 |  |  | potenza frigorifera 6,16 kW, resa termica 7,77 kW, portata aria a media velocità 1.140 mc/h | cad | 1013.265
PR.P31.047.006 |  |  | potenza frigorifera 9,51 kW, resa termica 10,71 kW, portata aria a media velocità 1.500 mc/h | cad | 616.308
PR.P31.048.001 |  | Ventilconvettore da incasso a cassetta con doppia batteria per impianto a quattro tubi, con aspirazione dal basso per il condizionamento estivo ed invernale costituito da telaio portante in profilati metallici, completo di ventilatore di mandata del tipo cradiale, batteria in tubi di rame con alettatura in alluminio, vasca di raccolta condensa, filtri in materiale sintetico rigenerabile, commutatore di velocità a tre posizioni, con le seguenti prestazioni in condizioni medie di funzionamento (temperatura acqua in raffreddamento 7/12 °C, temperatura acqua in riscaldamento 50/40 °C): | potenza frigorifera 2,33 kW, resa termica 3,03 kW, portata aria a media velocità 610 mc/h | cad | 850.08
PR.P31.048.002 |  |  | potenza frigorifera 2,70 kW, resa termica 3,46 kW, portata aria a media velocità 520 mc/h | cad | 886.1325
PR.P31.048.003 |  |  | potenza frigorifera 3,34 kW, resa termica 4,40 kW, portata aria a media velocità 710 mc/h | cad | 910.8
PR.P31.048.004 |  |  | potenza frigorifera 3,81 kW, resa termica 4,95 kW, portata aria a media velocità 880 mc/h | cad | 937.365
PR.P31.048.005 |  |  | potenza frigorifera 6,34 kW, resa termica 9,10 kW, portata aria a media velocità 1.140 mc/h | cad | 1096.755
PR.P31.048.006 |  |  | potenza frigorifera 7,71 kW, resa termica 11,00 kW, portata aria a media velocità 1.500 mc/h | cad | 1184.9887
PR.P31.048.007 |  |  | potenza frigorifera 8,89 kW, resa termica 12,70 kW, portata aria a media velocità 1.820 mc/h | cad | 1238.1188
PR.P31.050.001 |  | Kit di installazione per ventilconvettori | Coppia viti per fissaggio con tassello in nylon o ottone. M8 | cad | 1.324
PR.P31.050.003 |  |  | Tubo in gomma per scarico condensa acqua d. int. 18 mm | cad | 1.284
PR.P31.050.005 |  |  | filtro elettronico attivo a piastre dimensioni 330x218 mm | cad | 521.3065
PR.P31.050.006 |  |  | filtro elettronico attivo a piastre dimensioni 430x218 mm | cad | 544.3295
PR.P31.050.007 |  |  | filtro elettronico attivo a piastre dimensioni 645x218 mm | cad | 575.575
PR.P31.050.008 |  |  | filtro elettronico attivo a piastre dimensioni 860x218 mm | cad | 610.1095
PR.P31.050.009 |  |  | filtro elettronico attivo a piastre dimensioni 1075x218 mm | cad | 646.2885
PR.P31.050.010 |  |  | filtro elettronico attivo a piastre dimensioni 1075x248 mm | cad | 668.4892
PR.P31.050.011 |  |  | filtro elettronico attivo a piastre dimensioni 572x572 mm | cad | 717.002
PR.P31.050.012 |  |  | filtro elettronico attivo a piastre dimensioni 819x819 mm | cad | 1118.26
PR.P31.051.001 |  | Termoventilante pensile per installazione in verticale o orizzontale costituito da mobile in lamiera preverniciata, rivestito internamente con materiale termoacustico autoestinguente, ventilatori centrifughi a doppia aspirazione, trasmissione con puleggia a passo variabile, batteria in rame e alluminio, filtri rigenerabili sintetici spessore 50 mm | batteria a 2 ranghi, temperatura acqua 70/60 °C, temperatura aria entrante +20 °C, portata aria 3.400 mc/h | cad | 2089.527
PR.P31.051.002 |  |  | batteria a 2 ranghi, temperatura acqua 70/60 °C, temperatura aria entrante +20 °C, portata aria 5.700 mc/h | cad | 2240.315
PR.P31.051.003 |  |  | batteria a 2 ranghi, temperatura acqua 70/60 °C, temperatura aria entrante +20 °C, portata aria 8.000 mc/h | cad | 2673.198
PR.P31.051.004 |  |  | batteria a 2 ranghi, temperatura acqua 70/60 °C, temperatura aria entrante +20 °C, portata aria 10.750 mc/h | cad | 3357.057
PR.P31.051.005 |  |  | batteria a 2 ranghi, temperatura acqua 70/60 °C, temperatura aria entrante +20 °C, portata aria 15.600 mc/h | cad | 4214.727
PR.P31.051.006 |  |  | batteria a 2 ranghi, temperatura acqua 70/60 °C, temperatura aria entrante +20 °C, portata aria 18.800 mc/h | cad | 5229.51
PR.P31.051.007 |  |  | batteria a 3 ranghi, temperatura acqua 70/60 °C, temperatura aria entrante +20 °C, portata aria 3.400 mc/h | cad | 2210.208
PR.P31.051.008 |  |  | batteria a 3 ranghi, temperatura acqua 70/60 °C, temperatura aria entrante +20 °C, portata aria 5.700 mc/h | cad | 3303.674
PR.P31.051.009 |  |  | batteria a 3 ranghi, temperatura acqua 70/60 °C, temperatura aria entrante +20 °C, portata aria 8.000 mc/h | cad | 2916.837
PR.P31.051.010 |  |  | batteria a 3 ranghi, temperatura acqua 70/60 °C, temperatura aria entrante +20 °C, portata aria 10.750 mc/h | cad | 3693.294
PR.P31.051.011 |  |  | batteria a 3 ranghi, temperatura acqua 70/60 °C, temperatura aria entrante +20 °C:portata aria 15.600 mc/h | cad | 4526.676
PR.P31.051.012 |  |  | batteria a 3 ranghi, temperatura acqua 70/60 °C, temperatura aria entrante +20 °C:portata aria 18.800 mc/h | cad | 5423.814
PR.P31.051.013 |  |  | batteria a 4 ranghi, temperatura acqua 7/12 °C, temperatura aria entrante +27 °C:portata aria 3.400 mc/h | cad | 2206.666
PR.P31.051.014 |  |  | batteria a 4 ranghi, temperatura acqua 7/12 °C, temperatura aria entrante +27 °C:portata aria 5.700 mc/h | cad | 2814.625
PR.P31.051.015 |  |  | batteria a 4 ranghi, temperatura acqua 7/12 °C, temperatura aria entrante +27 °C:portata aria 8.000 mc/h | cad | 3042.072
PR.P31.051.016 |  |  | batteria a 4 ranghi, temperatura acqua 7/12 °C, temperatura aria entrante +27 °C:portata aria 10.750 mc/h | cad | 3670.271
PR.P31.051.017 |  |  | batteria a 4 ranghi, temperatura acqua 7/12 °C, temperatura aria entrante +27 °C:portata aria 15.600 mc/h | cad | 4704.282
PR.P31.051.018 |  |  | batteria a 6 ranghi, temperatura acqua 7/12 °C, temperatura aria entrante +27 °C:portata aria 3.400 mc/h | cad | 2274.217
PR.P31.051.019 |  |  | batteria a 6 ranghi, temperatura acqua 7/12 °C, temperatura aria entrante +27 °C:portata aria 5.700 mc/h | cad | 2949.727
PR.P31.051.020 |  |  | batteria a 6 ranghi, temperatura acqua 7/12 °C, temperatura aria entrante +27 °C:portata aria 8.000 mc/h | cad | 3243.207
PR.P31.051.021 |  |  | batteria a 6 ranghi, temperatura acqua 7/12 °C, temperatura aria entrante +27 °C:portata aria 10.750 mc/h | cad | 3895.441
PR.P31.051.022 |  |  | batteria a 6 ranghi, temperatura acqua 7/12 °C, temperatura aria entrante +27 °C:portata aria 15.600 mc/h | cad | 5178.91
PR.P31.053.001 |  | Barriera d'aria d'importazione con ventilatore tangenziale montato su cuscinetti a sfera con due velocità di funzionamento, alette di mandata dell'aria del tipo ad inclinazione variabile manualmente, alimentazione elettrica 230 V-1-50 Hz, struttura portante in profilato d'acciaio zincato con scocca esterna in materiale plastico, con esclusione delle tubazioni in rame | larghezza 90 cm, altezza 15 cm, profondità 20 cm, portata massima dell'aria 1100 mc/h, livello sonoro 41 dB(A) | cad | 1004.157
PR.P31.053.002 |  |  | larghezza 120 cm, altezza 15 cm, profondità 20 cm, portata massima dell'aria 1290 mc/h, livello sonoro 42 dB(A) | cad | 1326.732
PR.P31.056.001 |  | Condizionatore autonomo tipo monosplit a pompa di calore funzionante con R410A, composto da una motocondensante esterna in lamiera di acciaio zincata e verniciata, con compressore ermetico rotativo ad alta efficienza, batteria di scambio termico e ventilatore elicoidale ad espulsione orizzontale, da un'unità interna, telecomando a raggi infrarossi con display a cristalli liquidi, filtri rigenerabili, alimentazione elettrica 230 V-1-50 Hz, con esclusione delle tubazioni in rame e della tubazione di scarico condensa, con le seguenti unità interne | a parete alta, potenza frigorifera 2,0 kW, potenza termica 2,7 kW, assorbimento elettrico 0,50-0,68 kW, pressione sonora 38-25-22 dB(A) | cad | 771.688
PR.P31.056.002 |  |  | a parete alta, potenza frigorifera 2,5 kW, potenza termica 3,4 kW, assorbimento alettrico 070-0,94 kW, pressione sonora 38-25-22 dB(A) | cad | 566.72
PR.P31.056.003 |  |  | a parete alta, potenza frigorifera 3,4 kW, potenza termica 4,0 kW, assorbimento elettrico 1,06-1,17 kW, pressione sonora 39-26-23 dB(A) | cad | 635.789
PR.P31.056.004 |  |  | a parete alta, potenza frigorifera 5,0 kW, potenza termica 5,8 kW, assorbimento elettrico 1,66-1,7 kW, pressione sonora 44-35-32 dB(A) | cad | 953.6835
PR.P31.056.005 |  |  | a parete alta, potenza frigorifera 6,0 kW, potenza termica 7,0 kW, assorbimento elettrico 2,09-2,12 kW, pressione sonora 45-36-33 dB(A) | cad | 1351.273
PR.P31.056.006 |  |  | a parete alta, potenza frigorifera 7,1 kW, potenza termica 8,5 kW, assorbimento elettrico 2,53-2,63 kW, pressione sonora 46-37-34 dB(A) | cad | 2016.0431
PR.P31.056.007 |  |  | ad incasso (a controsoffitto), potenza frigorifera 2,4 kW, potenza termica 3,2 kW, assorbimento elettrico 0,84-0,94, pressione sonora 35-31-28 dB(A) | cad | 1395.3582
PR.P31.056.008 |  |  | ad incasso (a controsoffitto), potenza frigorifera 3,4 kW, potenza termica 4,1 kW, assorbimento elettrico 1,30-1,44 kW, pressione sonora 35-31-29 dB(A) | cad | 1501.8839
PR.P31.057.001 |  | Motocondensante esterna per sistemi di condizionamento autonomo multisplit funzionante con R410A, in lamiera d'acciaio zincata e verniciata, con compressore ermetico rotativo ad alta efficienza, batteria di scambio termico e ventilatore elicoidale ad espulsione orizzontale, collegabile a più unità interne anche differenti tra loro, telecomandi a raggi infrarossi con display a cristalli liquidi, filtri rigenerabili, alimentazione elettrica 230 V-1-50 Hz, con esclusione delle tubazioni in rame e delle tubazioni di scarico condensa; con le seguenti caratteristiche: | solo raffreddamento, per massimo n. 2 unità interne, potenza frigorifera 3,9 kW, assorbimento elettrico 1,21 kW, pressione sonora 47-43 dB(A) | cad | 1456.521
PR.P31.057.002 |  |  | solo raffreddamento, per massimo n. 3 unità interne, potenza frigorifera 5,0 kW, assorbimento elettrico 1,48 kW, pressione sonora 46-43 dB(A) | cad | 1961.256
PR.P31.057.003 |  |  | solo raffreddamento, per massimo n. 4 unità interne, potenza frigorifera 5,8 kW, assorbimento elettrico 1,91 kW, pressione sonora 46-43 dB(A) | cad | 2602.9905
PR.P31.057.004 |  |  | solo raffreddamento, per massimo n. 4 unità interne, potenza frigorifera 7,5 kW, assorbimento elettrico 2,31 kW, pressione sonora 48-45 kW | cad | 3403.356
PR.P31.057.005 |  |  | a pompa di calore, per massimo n. 2 unità interne, potenza frigorifera 3,9 kW, potenza termica 4,4 kW, assorbimento elettrico 1,22-1,19 kW, pressione sonora 47-43 dB(A) | cad | 1129.0125
PR.P31.057.006 |  |  | a pompa di calore, per massimo n. 2 unità interne, potenza frigorifera 5,2 kW, potenza termica 6,8 kW, assorbimento elettrico 1,75-1,82 kW, pressione sonora 46-44 dB(A) | cad | 1129.0125
PR.P31.057.007 |  |  | a pompa di calore, per massimo n. 3 unità interne, potenza frigorifera 5,2 kW, potenza termica 6,8 kW, assorbimento elettrico 1,71-1,68 kW, pressione sonora 46-44 dB(A) | cad | 1399.9755
PR.P31.057.008 |  |  | a pompa di calore, per massimo n. 4 unità interne, potenza frigorifera 6,8 kW, potenza termica 8,6 kW, assorbimento elettrico 2,06-2,06 kW, pressione sonora 35-31-28 dB(A) | cad | 1399.9755
PR.P31.058.001 |  | Unità interne per condizionatori autonomi multisplit solo raffreddamento o a pompa di calore, delle seguenti tipologie e caratteristiche: | a parete alta, portata aria 550 mc/ora, pressione sonora 38-25-22, potenza termica 2,7 kW, potenza frigorifera 2,0 kW | cad | 177.1
PR.P31.058.002 |  |  | a parete alta, portata aria 630 mc/ora, pressione sonora 42-26-23, potenza termica 4,0 kW, potenza frigorifera 3,5 kW | cad | 201.0085
PR.P31.058.003 |  |  | a parete alta, portata aria 650 mc/ora, pressione sonora 42-34-31, potenza termica 5,8 kW, potenza frigorifera 5,0 kW | cad | 280.7035
PR.P31.058.004 |  |  | a parete alta, portata aria 1.040 mc/ora, pressone sonora 45-36-33, potenza termica 7,0 kW, potenza frigorifera 6,0 kW | cad | 866.8918
PR.P31.058.005 |  |  | pensile a soffitto, portata aria 780 mc/ora, pressione sonora 29-24, potenza termica 4,1 kW, potenza frigorifera 3,4 kW | cad | 964.8787
PR.P31.058.006 |  |  | pensile a soffitto, portata aria 780 mc/ora, pressione sonora 38-33, potenza termica 5,8 kW, potenza frigorifera 5,0 kW | cad | 1007.5725
PR.P31.058.007 |  |  | pensile a soffitto, portata aria 1.020 mc/ora, pressione sonora 39-33, potenza termica 7,0 kW, potenza frigorifera 6,0 kW | cad | 1069.2413
PR.P31.058.008 |  |  | canalizzabile, portata aria 390 mc/ora, pressione sonora 35-28, potenza termica 3,2 kW, potenza frigorifera 2,4 kW | cad | 607.2
PR.P31.058.009 |  |  | canalizzabile, portata aria 690 mc/ora, pressione sonora 33-29, potenza termica 4,1 kW, potenza frigorifera 3,4 kW | cad | 905.1075
PR.P31.058.010 |  |  | canalizzabile, portata aria 840 mc/ora, pressione sonora 33-29, potenza termica 5,8 kW, potenza frigorifera 5,0 kW | cad | 1036.9838
PR.P31.058.011 |  |  | canalizzabile, portata aria 1.140 mc/ora, pressione sonora 34-30, potenza termica 7,0 kW, potenza frigorifera 6,0 kW | cad | 632.7277
PR.P31.058.012 |  |  | cassetta a 4 vie, portata aria 540 mc/ora, pressione sonora 29-24, potenza termica 3,2 kW, potenza frigorifera 2,4 kW | cad | 868.1063
PR.P31.058.013 |  |  | cassetta a 4 vie, portata aria 600 mc/ora, pressione sonora 32-25, potenza termica 4,1 kW, potenza frigorifera 3,4 kW | cad | 1023.7012
PR.P31.058.014 |  |  | cassetta a 4 vie, portata aria 720 mc/ora, pressione sonora 36-27, potenza termica 5,8 kW, potenza frigorifera 5,0 kW | cad | 1036.9838
PR.P31.058.015 |  |  | cassetta a 4 vie, portata aria 900 mc/ora, pressione sonora 41-32, potenza termica 7,0 kW, potenza frigorifera 6,0 kW | cad | 1371.8925
PR.P31.059.001 |  | Condizionatore autonomo senza unità esterna, con compressore rotativo, condensato ad aria tramite due fori del diametro di 160 mm, (possibilità di incasso dell'unità motocondensante), completo di display per autodiagnosi, indicatore della temperatura ambiente e impostata, telecomando ad infrarossi, sensore movimento, sensore luce, possibilità di interfaccia GSM, idoneo per installazione a parete | potenza frigorifera 2.080 W, potenza termica 2.189 W, assorbimento elettrico 865 ÷ 995 W, pressione sonora 39 dBA | cad | 833.129
PR.P31.059.002 |  |  | potenza frigorifera 2.900 W, potenza termica 3.090 W, assorbimento elettrico 1.100 ÷ 1.150 W, pressione sonora 41 dBA | cad | 945.714
PR.P31.059.003 |  |  | a pavimento, potenza frigorifera 2.872 W, potenza termica 3.190 W, assorbimento elettrico 1.103 ÷ 1.049 W, pressione sonora 42 ÷ 39 dBA | cad | 7295.508
PR.P31.060.001 |  | Aspiratore centrifugo per espulsione tramite condotto realizzato in materiale plastico antiurto, motore con doppio isolamento (classe II) conforme norme CEI EN 60335-2-80, alimentazione elettrica 230 V -1-50 Hz, per temperature sino a 40 °C: | portata 80 mc/h, prevalenza a portata nominale 12 mm H2O, pot. assorbita 20 W, livello rumorosità 40 dB(A) | cad | 40.986
PR.P31.060.002 |  |  | portata 100 mc/h, prevalenza a portata nominale 15 mm H2O, pot. assorbita 34 W, livello rumorosità 55 dB(A) | cad | 134.343
PR.P31.060.003 |  |  | portata 170 mc/h, prevalenza a portata nominale 19 mm H2O, pot. assorbita 36 W, livello rumorosità 49 dB(A) | cad | 166.221
PR.P31.061.001 |  | Regolatore di velocità elettronico realizzato in materiale plastico resistente agli urti con doppio isolamento, completo di comando On-Off, alimentazione elettrica 230 V-1-50 Hz | regolazione velocità, carico massimo 200 W | cad | 56.925
PR.P31.062.001 |  | Elettroventilatore monofase in lamiera stampata, idoneo ad essere fissato a parete, con ventola a quattro pale, 1.400 giri/min, alimentazione 230 V/1/50 Hz: | 2.400 mc/h, Hst 62 Pa, potenza assorbita 0,15 kW | cad | 281.3309
PR.P31.062.002 |  |  | 3.500 mc/h, Hst 70 Pa, potenza assorbita 0,15 kW | cad | 333.1251
PR.P31.062.003 |  |  | 5.100 mc/h, Hst 100 Pa, potenza assorbita 0,18 kW | cad | 502.883
PR.P31.062.004 |  |  | 6.500 mc/h, Hst 120 Pa, potenza assorbita 0,25 kW | cad | 545.1138
PR.P31.062.005 |  |  | 8.000 mc/h, Hst 150 Pa, potenza assorbita 0,35 kW | cad | 827.8792
PR.P31.062.006 |  |  | 11.000 mc/h, Hst 180 Pa, potenza assorbita 0,55 kW | cad | 1068.2925
PR.P31.063.001 |  | Elettroventilatore trifase in lamiera stampata per fissaggio a parete, con ventola a quattro pale,1.400 giri/min, alimentazione 400 V/3/50 Hz: | 2.400 mc/h, Hst 62 Pa, potenza assorbita 0,15 kW | cad | 458.2462
PR.P31.063.002 |  |  | 3.500 mc/h, Hst 70 Pa, potenza assorbita 0,15 kW | cad | 486.7088
PR.P31.063.003 |  |  | 5.100 mc/h, Hst 100 Pa, potenza assorbita 0,18 kW | cad | 520.8637
PR.P31.063.004 |  |  | 6.500 mc/h, Hst 120 Pa, potenza assorbita 0,25 kW | cad | 686.5155
PR.P31.063.005 |  |  | 8.000 mc/h, Hst 150 Pa, potenza assorbita 0,35 kW | cad | 791.2575
PR.P31.063.006 |  |  | 11.000 mc/h, Hst 180 Pa, potenza assorbita 0,55 kW | cad | 920.4773
PR.P31.065.001 |  | Estrattore d'aria tipo cassonato a trasmissione realizzato con pannelli coibentati in lamiera zincata con profili in acciaio, ventilatore centrifugo a doppia aspirazione montato su supporti antivibranti, motore elettrico con ventilazione aria esterna montato su supporti antivibranti in neoprene, portina d'ispezione, motore a doppia polarità (4 o 6 poli), alimentazione 400 V/3/50 Hz, delle seguenti potenzialità | portata aria media 1.100 mc/h, Hst 150 Pa, potenza 0,25 kW | cad | 551.034
PR.P31.065.002 |  |  | portata aria media 2.400 mc/h, Hst 350 Pa, potenza 0,73 kW | cad | 650.6527
PR.P31.065.003 |  |  | portata aria media 4.500 mc/h, Hst 450 Pa, potenza 1,47 kW | cad | 1349.6917
PR.P31.065.004 |  |  | portata aria media 7.000 mc/h, Hst 350 Pa, potenza 1,47 kW | cad | 1497.1275
PR.P31.065.005 |  |  | portata aria media 10.000 mc/h, Hst 200 Pa, potenza 1,47 kW | cad | 1822.1692
PR.P31.066.001 |  | Estrattore d'aria costituito da chiocciola con lamiera d'acciaio verniciata a forno con basamento, motore elettrico grado di protezione IP 55, girante a pale in avanti direttamente accoppiata al motore, 1400 giri/min., alimentazione 400 V/3/50 Hz: | portata aria 1.000 mc/h, Hst 230 Pa, potenza 0,18 kW | cad | 1380.621
PR.P31.066.002 |  |  | portata aria 2.000 mc/h, Hst 360 Pa, potenza 0,55 kW | cad | 2521.398
PR.P31.066.003 |  |  | portata aria 3.000 mc/h, Hst 550 Pa, potenza 1,1 kW | cad | 3053.457
PR.P31.066.004 |  |  | portata aria 5.000 mc/h, Hst 710 Pa, potenza 2 kW | cad | 2716.461
PR.P31.066.005 |  |  | portata aria 6.000 mc/h, Hst 630 Pa, potenza 2,9 kW | cad | 8622.24
PR.P31.066.006 |  |  | portata aria 7.000 mc/h, Hst 980 Pa, potenza 4 kW | cad | 22669.812
PR.P31.066.009 |  |  | portata aria 16.000 mc/h, Hst 700 Pa, potenza 11 kW | cad | 22247.808
PR.P31.067.001 |  | Aspiratore centrifugo da canale con struttura in acciaio zincato preverniciato, con girante in acciaio zincato ad alto rendimento a pale curve in avanti, equilibrato staticamente e dinamicamente, grado di protezione IP 55, velocità 1400 giri/min, alimentazione trifase 230 ÷ 400 V/ 50 Hz, delle seguenti potenzialità: | portata aria 1.500 mc/h, potenza elettrica installata 0,25 kW | cad | 367.356
PR.P31.067.002 |  |  | portata aria 2.500 mc/h, potenza elettrica installata 0,55 kW | cad | 425.799
PR.P31.067.003 |  |  | portata aria 3.000 mc/h, potenza elettrica installata 0,75 kW | cad | 425.799
PR.P31.067.004 |  |  | portata aria 3.500 mc/h, potenza elettrica installata 1,10 kW | cad | 1351.779
PR.P31.067.005 |  |  | portata aria 4.500 mc/h, potenza elettrica installata 2,20 kW | cad | 1351.779
PR.P31.067.006 |  |  | portata aria 8.500 mc/h, potenza elettrica installata 4,0 kW | cad | 1785.168
PR.P31.067.007 |  |  | portata aria 12.500 mc/h, potenza elettrica installata 7,5 kW | cad | 1785.168
PR.P31.068.001 |  | Ventilatore centrifugo a doppia aspirazione direttamente accoppiato, 900 giri/min., delle seguenti potenzialità: | portata aria massima 1.200 mc/h, Hst 120 Pa, alimentazione 230 V/50 Hz, potenza 0,052 kW | cad | 3422.331
PR.P31.068.002 |  |  | portata aria massima 2.220 mc/h, Hst 160 Pa, alimentazione 230 V/50 Hz, potenza 0,147 kW | cad | 5791.929
PR.P31.068.003 |  |  | portata aria massima 3.000 mc/h, Hst 230 Pa, alimentazione 230 V/50 Hz, potenza 0,237 kW | cad | 5791.929
PR.P31.068.004 |  |  | portata aria massima 5.500 mc/h, Hst 340 Pa, alimentazione 400 V/50 Hz, potenza 0,736 kW | cad | 7371.408
PR.P31.068.006 |  |  | portata aria masima 11.000 mc/h, Hst 510 Pa, alimentazione 400 V/50 Hz, potenza 2,2 kW | cad | 2946.185
PR.P31.072.001 |  | Torrino d'estrazione, da tetto, del tipo a pale rovesce in acciaio zincato a doppia velocità, alimentazione elettrica 400 V-3-50 Hz, con motore separato dal flusso d'aria mediante piastra in acciaio, delle seguenti caratteristiche | portata 1.900 mc/h 1300 ÷ 950 giri minuto, pot. assorbita 0,18 kW | cad | 792.9652
PR.P31.072.002 |  |  | portata 3.000 mc/h 1255 ÷ 930 giri minuto, pot. assorbita 0,26 kW | cad | 856.7213
PR.P31.072.003 |  |  | portata 4.300 mc/h 1260 ÷ 960 giri minuto, pot. assorbita 0,37 kW | cad | 1137.8675
PR.P31.072.004 |  |  | portata 5.400 mc/h 1280 ÷ 1060 giri minuto, pot. assorbita 0,75 kW | cad | 1287.0742
PR.P31.072.005 |  |  | portata 6.900 mc/h 865 ÷ 695 giri minuto, pot. assorbita 0,55 kW | cad | 1577.455
PR.P31.072.006 |  |  | portata 10.000 mc/h 810 ÷ 570 giri minuto, pot. assorbita 1,10 kW | cad | 2026.53
PR.P31.072.007 |  |  | portata 13.000 mc/h 880 ÷ 670 giri minuto, pot. assorbita 1,50 kW | cad | 2795.0175
PR.P31.072.008 |  |  | portata 16.000 mc/h 900 ÷ 715 giri minuto, pot. assorbita 1,80 kW | cad | 3382.61
PR.P31.075.001 |  | Regolazione monofase di velocità elettronico, alimentazione 230 V/1/50 Hz, con scatola stagna completo di fusibile di protezione e interruttore luminoso: | da 300 W | cad | 56.925
PR.P31.075.002 |  |  | da 600 W | cad | 78.5565
PR.P31.075.003 |  |  | da 900 W | cad | 96.7725
PR.P31.080.001 |  | Condotta flessibile in alluminio triplo laminato, con spirale in filo di acciaio armonico ed uno strato esterno in pvc, temperature di utilizzo da -20 °C a +140 °C, velocità massima dell'aria 30 m/s, pressione d'esercizio massima 3.000 Pa, certificato Classe 1 di reazione al fuoco, dei seguenti diametri: | diametro nominale 102 mm | m | 1.3662
PR.P31.080.002 |  |  | diametro nominale 127 mm | m | 1.6015
PR.P31.080.003 |  |  | diametro nominale 152 mm | m | 2.0797
PR.P31.080.004 |  |  | diametro nominale 160 mm | m | 2.1404
PR.P31.080.005 |  |  | diametro nominale 203 mm | m | 2.7779
PR.P31.080.006 |  |  | diametro nominale 254 mm | m | 3.5521
PR.P31.080.007 |  |  | diametro nominale 315 mm | m | 4.4705
PR.P31.080.008 |  |  | diametro nominale 356 mm | m | 5.8367
PR.P31.080.009 |  |  | diametro nominale 406 mm | m | 6.9524
PR.P31.080.010 |  |  | diametro nominale 457 mm | m | 9.9049
PR.P31.080.011 |  |  | diametro nominale 508 mm | m | 9.9581
PR.P31.081.001 |  | Condotta flessibile in alluminio triplo laminato ricoperto esternamente da uno strato in fibra di vetro e da uno strato di alluminio rinforzato, temperature di utilizzo da -30 °C a +140 °C, velocità massima dell'aria 30 m/s, pressione d'esercizio massima 3.000 Pa, certificato Classe 1 di reazione al fuoco, spessore fibra di vetro 25 mm, densità 16 kg/mc: | diametro nominale 102 mm | m | 3.8861
PR.P31.081.002 |  |  | diametro nominale 127 mm | m | 4.516
PR.P31.081.003 |  |  | diametro nominale 152 mm | m | 5.0549
PR.P31.081.004 |  |  | diametro nominale 160 mm | m | 5.2675
PR.P31.081.005 |  |  | diametro nominale 203 mm | m | 6.2466
PR.P31.081.006 |  |  | diametro nominale 254 mm | m | 7.886
PR.P31.081.007 |  |  | diametro nominale 356 mm | m | 11.4913
PR.P31.081.008 |  |  | diametro nominale 406 mm | m | 19.0054
PR.P31.081.009 |  |  | diametro nominale 457 mm | m | 26.4132
PR.P31.081.010 |  |  | diametro nominale 508 mm | m | 20.0604
PR.P31.082.001 |  | Tubo flessibile in alluminio rinforzato doppio strato ad alta flessibilità con inclusione di antimicrobico a base di argento-zeolite contro gli agenti patogeni (Legionella Pneumophila, Salmonella choleraesuis, Aspergillus Niger, Escherichia Coli, Pseudomonas Aeruginosa, Staphylococcus Aureus, Candida Albicans, Listeria Monocytogenes), temperatura di utilizzo -40°C +110°C, massima velocità dell'aria 30 m/sec, pressione di esercizio massima 3000 Pa, certificato classe 1-1 di resistenza al fuoco, grado di igroscopicità 0,03%: | diametro nominale 102 mm | m | 13.3331
PR.P31.082.002 |  |  | diametro nominale 127 mm | m | 14.1174
PR.P31.082.003 |  |  | diametro nominale 152 mm | m | 6.2111
PR.P31.082.004 |  |  | diametro nominale 203 mm | m | 19.6075
PR.P31.082.005 |  |  | diametro nominale 254 mm | m | 10.1832
PR.P31.082.006 |  |  | diametro nominale 315 mm | m | 12.9283
PR.P31.083.001 |  | Tubo flessibile in alluminio rinforzato 20 micron doppio strato ad alta flessibilità con inclusione di antimicrobico a base di argento-zeolite contro gli agenti patogeni (Legionella Pneumophila, Salmonella choleraesuis, Aspergillus Niger, Escherichia Coli, Pseudomonas Aeruginosa, Staphylococcus Aureus, Candida Albicans, Listeria Monocytogenes), ricoperto esternamente da un materassino in PET di 20 mm, temperatura di utilizzo -40°C +110°C, massima velocità dell'aria 30 m/sec, pressione di esercizio massima 3000 Pa, certificato classe 1 di resistenza al fuoco, grado di igroscopicità 0,03%: | diametro nominale 102 mm | m | 9.9809
PR.P31.083.002 |  |  | diametro nominale 127 mm | m | 11.2079
PR.P31.083.003 |  |  | diametro nominale 152 mm | m | 12.2199
PR.P31.083.004 |  |  | diametro nominale 203 mm | m | 15.2812
PR.P31.083.005 |  |  | diametro nominale 254 mm | m | 19.3545
PR.P31.083.006 |  |  | diametro nominale 315 mm | m | 23.4278
PR.P31.084.001 |  | Accessori per condotti flessibili | Fascetta stringitubo per condotti flessibili realizzata in acciaio inox, in rotoli da 30 m | m | 1.1132
PR.P31.084.002 |  |  | Dispositivo di trazione per fascette stringitubo | cad | 0.7337
PR.P31.085.001 |  | Condotte spiroidali in lamiera zincata a norma UNI EN 12337, lunghezza 3 metri: | spessore 6/10: diametro 150 mm | m | 12.1044
PR.P31.085.003 |  |  | spessore 6/10: diametro 200 mm | m | 16.3134
PR.P31.085.005 |  |  | spessore 6/10: diametro 250 mm | m | 20.3918
PR.P31.085.007 |  |  | spessore 6/10: diametro 300 mm | m | 29.0191
PR.P31.090.001 |  | Condotta in lamiera zincata a sezione rettangolare rettilineo privo di rivestimento, lunghezza standard 1,5 m, escluso il trasporto: | al kg, spessore lamiera 6/10, dimensioni lato maggiore da 0 a 300 mm | kg | 6.7172
PR.P31.091.051 |  | Isolante in polietilene espanso a cellule chiuse per il rivestimento esterno dei canali dell'aria, conducibilità termica a 40°C inferiore a 0,033 W/m3 densità maggiore di 30 kg/m3, classe 1 di resistenza al fuoco | sp. 5 mm | m² | 6.9828
PR.P31.091.052 |  |  | sp. 10 mm | m² | 7.8177
PR.P31.091.053 |  |  | sp. 15 mm | m² | 11.8404
PR.P31.091.054 |  |  | sp. 20 mm | m² | 12.2199
PR.P31.091.055 |  |  | sp. 25 mm | m² | 13.5102
PR.P31.092.001 |  | Pannello sandwich per realizzazione condotte in schiuma di poliuretano espanso ad alta densità (48 kg/mc), esente CFC, HCFC e HFC, delle dimensioni di 1.200 x 4.000 mm, con rivestimento interno ed esterno in foglio di alluminio goffrato/liscio laccato con primer, classe di reazione al fuoco 0-1, rigidità dei pannelli > 350.000 N/mmq, resistenza trasmissione vapore acqueo >= 2.000 mqhPa/mg, conduttività termica 0,0206 W/mK, resistente ai raggi UV | pannello spessore 21 mm, spessore alluminio interno/esterno 80 micron | m² | 20.9737
PR.P31.092.002 |  |  | pannello spessore 21 mm, spessore alluminio interno 80 micron ed esterno 200 micron | m² | 22.0996
PR.P31.092.003 |  |  | pannello spessore 30 mm, spessore alluminio interno 80 micron ed esterno 200 micron | m² | 26.9825
PR.P31.092.004 |  |  | pannello spessore 30 mm, spessore alluminio interno 80 micron ed esterno 500 micron | m² | 36.3561
PR.P31.093.001 |  | Pannello sandwich inox per realizzazione condotte, in schiuma di poliuretano espanso ad alta densità (48 kg/mc), esente da CFC, HCFC e HFC, , con rivestimento esterno in foglio di alluminio goffrato laccato con primer, spessore 200 micron, e interno con foglio in acciaio inox AISI 316, spessore 100 micron, conduttività termica iniziale 0,0206 W/mK, classe di reazione al fuoco 0-1, rigidità dei pannelli > 350.000 N/mmq, resistenza trasmissione vapore acqueo >=2.000 mqhPa/mg, resistente ai raggi UV, spessore totale pannello 21 mm | delle dimensioni di 1.000 x 4.000 mm | m² | 49.7525
PR.P31.094.001 |  | Pannello sandwich antimicrobico a base di argento-zeolite efficace contro gli agenti patogeni (Legionella Pneumophila, Salmonella choleraesuis, Aspergillus Niger, Escherichia Coli, Pseudomonas Aeruginosa, Staphylococcus Aureus, Candida Albicans, Listeria Monocytogenes) per realizzazione condotte, in schiuma rigida di poliuretano espanso ad alta densità (48 kg/mc), esente da CFC, HCFC e HFC, delle dimensioni di 1.200 x 4.000 mm, con foglio rivestimento esterno in alluminio goffrato laccato con primer ed interno in foglio di alluminio liscio trattato con antimicrobico a base di ioni d'argento, classe di reazione al fuoco 0-1, rigidità dei pannelli > 350.000 N/mmq, resistenza trasmissione vapore acqueo >= 2000 mqhPa/mg, conduttività termica iniziale 0,0206 W/mK, resistente ai raggi UV: | pannello spessore 21 mm, rivestito da alluminio esterno 80 micron e interno liscio antimicrobico 80 micron | m² | 23.4278
PR.P31.094.002 |  |  | pannello spessore 21 mm, rivestito da alluminio esterno 80 micron e interno liscio antimicrobico 200 micron | m² | 26.9825
PR.P31.094.003 |  |  | pannello spessore 30 mm, rivestito da alluminio esterno 200 micron e interno liscio antimicrobico 200 micron | m² | 32.0677
PR.P31.095.001 |  | accessori per pannello sandwich in schiuma di poliuretano espanso ad alta densità | Oblò di ispezione per condotte d'aria con pannelli sandwich di spessore 21 mm, composto da una parte esterna in polistirene modificato con elastomeri, da una flangia interna in policarbonato, del diametro di 23 cm e da una terza parte estraibile del diametro di 15 cm, dotato di tubo luminoso con lampadina da 6 V. | cad | 63.756
PR.P31.095.002 |  |  | Oblò di ispezione antimicrobico a base di argento-zeolite efficace contro gli agenti patogeni (Legionella Pneumophila, Salmonella choleraesuis, Aspergillus Niger, Escherichia Coli, Pseudomonas Aeruginosa, Staphylococcus Aureus, Candida Albicans, Listeria Monocytogenes) per condotte d'aria con pannelli sandwich di spessore 21 mm, composto da una parte esterna in polistirene modificato con elastomeri, da una flangia interna in policarbonato, del diametro di 23 cm e da una terza parte estraibile del diametro di 15 cm, dotato di tubo luminoso con lampadina da 6 V | cad | 93.863
PR.P31.095.003 |  |  | Sigillante monocomponente in dispersione acquosa antimuffa, privo di solventi, atossico, resistente ai raggi UV ed al processo di invecchiamento, in confezione da 32 kg | kg | 13.1054
PR.P31.095.004 |  |  | Sigillante monocomponente in dispersione acquosa con inclusione di antimicrobico a base di argento-zeolite contro gli agenti patogeni (Legionella Pneumophila, Salmonella, Aspergillus Niger, Escherichia Coli, Pseudomonas Aeruginosa, Staphylococcus Aureus, Candida Albicans, Listeria Monocytogenes), antimuffa, privo di solventi, atossico, resistente ai raggi UV ed al processo di invecchiamento, in confezione da 32 kg | kg | 16.3944
PR.P31.095.005 |  |  | Adesivo bicomponente in dispersione acquosa applicabile a spruzzo, non infiammabile in confezioni da 24 kg | kg | 21.6062
PR.P31.095.006 |  |  | Adesivo bicomponente in dispersione acquosa con inclusione di antimicrobico a base di argento-zeolite contro gli agenti patogeni (Legionella Pneumophila, Salmonella choleraesuis, Aspergillus Niger, Escherichia Coli, Pseudomonas Aeruginosa, Staphylococcus Aureus, Candida Albicans, Listeria Monocytogenes), applicabile a spruzzo, non infiammabile, in confezioni da 24 kg | kg | 30.0185
PR.P31.095.007 |  |  | Cannotto in alluminio antimicrobico a base argento-zeolite contro gli agenti patogeni (Legionella Pneumophila, Salmonella choleraesuis, Aspergillus Niger, Escherichia Coli, Pseudomonas Aeruginosa, Staphylococcus Aureus, Candida Albicans, Listeria Monocytogenes), spessore 5/10: diametro 100 mm | m | 9.7784
PR.P31.095.008 |  |  | Cannotto in alluminio antimicrobico a base argento-zeolite contro gli agenti patogeni (Legionella Pneumophila, Salmonella choleraesuis, Aspergillus Niger, Escherichia Coli, Pseudomonas Aeruginosa, Staphylococcus Aureus, Candida Albicans, Listeria Monocytogenes), spessore 5/10: diametro 125 mm | m | 11.2079
PR.P31.095.009 |  |  | Cannotto in alluminio antimicrobico a base argento-zeolite contro gli agenti patogeni (Legionella Pneumophila, Salmonella choleraesuis, Aspergillus Niger, Escherichia Coli, Pseudomonas Aeruginosa, Staphylococcus Aureus, Candida Albicans, Listeria Monocytogenes), spessore 5/10: diametro150 mm | m | 11.9163
PR.P31.095.010 |  |  | Cannotto in alluminio antimicrobico a base argento-zeolite contro gli agenti patogeni (Legionella Pneumophila, Salmonella choleraesuis, Aspergillus Niger, Escherichia Coli, Pseudomonas Aeruginosa, Staphylococcus Aureus, Candida Albicans, Listeria Monocytogenes), spessore 5/10: diametro 200 mm | m | 14.0541
PR.P31.095.011 |  |  | Cannotto in alluminio antimicrobico a base argento-zeolite contro gli agenti patogeni (Legionella Pneumophila, Salmonella choleraesuis, Aspergillus Niger, Escherichia Coli, Pseudomonas Aeruginosa, Staphylococcus Aureus, Candida Albicans, Listeria Monocytogenes), spessore 5/10: diametro 250 mm | m | 15.7872
PR.P31.095.012 |  |  | Cannotto in alluminio antimicrobico a base argento-zeolite contro gli agenti patogeni (Legionella Pneumophila, Salmonella choleraesuis, Aspergillus Niger, Escherichia Coli, Pseudomonas Aeruginosa, Staphylococcus Aureus, Candida Albicans, Listeria Monocytogenes), spessore 5/10: diametro 300 mm | m | 18.3299
PR.P31.096.001 |  | Canale circolare per la costruzione di condotte per la distribuzione dell'aria negli impianti di condizionamento e di termoventilazione costituito da 2 gusci "sandwich" in alluminio/schiuma rigida in poliuretano espanso ad alta densità (60 Kg/mc) lunghezza 4000 mm, esente da CFC, HCFC e HFC con rivestimento interno ed esterno in foglio di alluminio goffrato laccato con primer, classe di reazione al fuoco 0-1, rigidità dei pannelli > 350.000 Nmmq, resistenza trasmissione vapore acqueo >= 2000 mqhPa/mg, spessore 25 mm, conduttività termica iniziale 0,0206 W/mK, resistenza alla pressione fino a 3.000 Pa, resistente ai raggi UV: | elemento rettilineo, rivestito da alluminio interno 120 micron ed esterno 120 micron, diametro nominale 200 mm | m | 45.831
PR.P31.096.002 |  |  | elemento rettilineo, rivestito da alluminio interno 120 micron ed esterno 120 micron, diametro nominale 300 mm | m | 52.9529
PR.P31.096.003 |  |  | elemento rettilineo, rivestito da alluminio interno 120 micron ed esterno 120 micron, diametro nominale 400 mm | m | 60.0875
PR.P31.096.004 |  |  | elemento rettilineo, rivestito da alluminio interno 120 micron ed esterno 120 micron, diametro nominale 500 mm | m | 69.2461
PR.P31.096.005 |  |  | elemento rettilineo, rivestito da alluminio interno 120 micron ed esterno 120 micron, diametro nominale 600 mm | m | 78.0631
PR.P31.096.006 |  |  | curva a 45° per canale circolare, rivestita da alluminio interno 200 micron ed esterno 200 micron, diametro nominale 200 mm | cad | 27.5011
PR.P31.096.007 |  |  | curva a 45° per canale circolare, rivestita da alluminio interno 200 micron ed esterno 200 micron, diametro nominale 300 mm | cad | 34.623
PR.P31.096.008 |  |  | curva a 45° per canale circolare, rivestita da alluminio interno 200 micron ed esterno 200 micron, diametro nominale 400 mm | cad | 44.8063
PR.P31.096.009 |  |  | curva a 45° per canale circolare, rivestita da alluminio interno 200 micron ed esterno 200 micron, diametro nominale 500 mm | cad | 48.8796
PR.P31.096.010 |  |  | curva a 45° per canale circolare, rivestita da alluminio interno 200 micron ed esterno 200 micron, diametro nominale 600 mm | cad | 54.9896
PR.P31.096.011 |  |  | curva a 90° per canale circolare, rivestita da alluminio interno 200 micron ed esterno 200 micron, diametro nominale 200 mm | cad | 53.9776
PR.P31.096.012 |  |  | curva a 90° per canale circolare, rivestita da alluminio interno 200 micron ed esterno 200 micron, diametro nominale 300 mm | cad | 69.2461
PR.P31.096.013 |  |  | curva a 90° per canale circolare, rivestita da alluminio interno 200 micron ed esterno 200 micron, diametro nominale 400 mm | cad | 89.6126
PR.P31.096.014 |  |  | curva a 90° per canale circolare, rivestita da alluminio interno 200 micron ed esterno 200 micron, diametro nominale 500 mm | cad | 92.6739
PR.P31.096.015 |  |  | curva a 90° per canale circolare, rivestita da alluminio interno 200 micron ed esterno 200 micron, diametro nominale 600 mm | cad | 99.7959
PR.P31.096.016 |  |  | riduzione per canale circolare, rivestita da alluminio interno 200 micron ed esterno 200 micron, diametro nominale 200-300-400 mm | cad | 65.9698
PR.P31.096.017 |  |  | riduzione per canale circolare, rivestita da alluminio interno 200 micron ed esterno 200 micron, diametro nominale 400-500-600 mm | cad | 90.6372
PR.P31.096.018 |  |  | raccordo dinamico a 2 vie per canale circolare, rivestito da alluminio interno 200 micron ed esterno 200 micron, completo di flange a scomparsa in alluminio altezza 90 mm, diametro nominale 200 mm | cad | 206.2203
PR.P31.096.019 |  |  | raccordo dinamico a 2 vie per canale circolare, rivestito da alluminio interno 200 micron ed esterno 200 micron, completo di flange a scomparsa in alluminio altezza 90 mm, diametro nominale 300 mm | cad | 228.1048
PR.P31.096.020 |  |  | raccordo dinamico a 2 vie per canale circolare, rivestito da alluminio interno 200 micron ed esterno 200 micron, completo di flange a scomparsa in alluminio altezza 90 mm, diametro nominale 400 mm | cad | 262.2219
PR.P31.096.021 |  |  | raccordo dinamico a 2 vie per canale circolare, rivestito da alluminio interno 200 micron ed esterno 200 micron, completo di flange a scomparsa in alluminio altezza 90 mm, diametro nominale 500 mm | cad | 293.2776
PR.P31.096.022 |  |  | raccordo dinamico a 2 vie per canale circolare, rivestito da alluminio interno 200 micron ed esterno 200 micron, completo di flange a scomparsa in alluminio altezza 90 mm, diametro nominale 600 mm | cad | 327.9006
PR.P31.096.023 |  |  | raccordo a T per canale circolare, rivestito da alluminio interno 120 micron ed esterno 120 micron, completo di cannotti a scomparsa in alluminio, altezza 90 mm, diametro nominale 200 mm | cad | 151.7368
PR.P31.096.024 |  |  | raccordo a T per canale circolare, rivestito da alluminio interno 120 micron ed esterno 120 micron, completo di cannotti a scomparsa in alluminio, altezza 90 mm, diametro nominale 300 mm | cad | 165.9933
PR.P31.096.025 |  |  | raccordo a T per canale circolare, rivestito da alluminio interno 120 micron ed esterno 120 micron, completo di cannotti a scomparsa in alluminio, altezza 90 mm, diametro nominale 400 mm | cad | 184.3231
PR.P31.096.026 |  |  | raccordo a T per canale circolare, rivestito da alluminio interno 120 micron ed esterno 120 micron, completo di cannotti a scomparsa in alluminio, altezza 90 mm, diametro nominale 500 mm | cad | 204.1837
PR.P31.096.027 |  |  | raccordo a T per canale circolare, rivestito da alluminio interno 120 micron ed esterno 120 micron, completo di cannotti a scomparsa in alluminio, altezza 90 mm, diametro nominale 600 mm | cad | 223.0195
PR.P31.096.028 |  |  | raccordo dinamico a 4 vie per canale circolare, rivestito da alluminio interno 120 micron ed esterno 120 micron, completo di cannotti a scomparsa in alluminio, altezza 90 mm, diametro nominale 200 mm | cad | 212.8363
PR.P31.096.029 |  |  | raccordo dinamico a 4 vie per canale circolare, rivestito da alluminio interno 120 micron ed esterno 120 micron, completo di cannotti a scomparsa in alluminio, altezza 90 mm, diametro nominale 300 mm | cad | 231.1661
PR.P31.096.030 |  |  | raccordo dinamico a 4 vie per canale circolare, rivestito da alluminio interno 120 micron ed esterno 120 micron, completo di cannotti a scomparsa in alluminio, altezza 90 mm, diametro nominale 400 mm | cad | 254.5813
PR.P31.096.031 |  |  | raccordo dinamico a 4 vie per canale circolare, rivestito da alluminio interno 120 micron ed esterno 120 micron, completo di cannotti a scomparsa in alluminio, altezza 90 mm, diametro nominale 500 mm | cad | 280.5517
PR.P31.096.032 |  |  | raccordo dinamico a 4 vie per canale circolare, rivestito da alluminio interno 120 micron ed esterno 120 micron, completo di cannotti a scomparsa in alluminio, altezza 90 mm, diametro nominale 600 mm | cad | 304.4855
PR.P31.096.033 |  |  | Raccordo dinamico a 45°, rivestito da alluminio interno 120 micron ed esterno 120 micron completo di cannotti a scomparsa in alluminio altezza 90 mm, diametro nominale 200 mm | cad | 151.2308
PR.P31.096.034 |  |  | Raccordo dinamico a 45°, rivestito da alluminio interno 120 micron ed esterno 120 micron completo di cannotti a scomparsa in alluminio altezza 90 mm, diametro nominale 300 mm | cad | 169.042
PR.P31.096.035 |  |  | Raccordo dinamico a 45°, rivestito da alluminio interno 120 micron ed esterno 120 micron completo di cannotti a scomparsa in alluminio altezza 90 mm, diametro nominale 400 mm | cad | 191.4451
PR.P31.096.036 |  |  | Raccordo dinamico a 45°, rivestito da alluminio interno 120 micron ed esterno 120 micron completo di cannotti a scomparsa in alluminio altezza 90 mm, diametro nominale 500 mm | cad | 217.4155
PR.P31.096.037 |  |  | Raccordo dinamico a 45°, rivestito da alluminio interno 120 micron ed esterno 120 micron completo di cannotti a scomparsa in alluminio altezza 90 mm, diametro nominale 600 mm | cad | 243.386
PR.P31.096.038 |  |  | Raccordo doppio dinamico a 45°, rivestito da alluminio interno 120 micron ed esterno 120 micron completo di cannotti a scomparsa in alluminio altezza 90 mm, diametro nominale 200 mm | cad | 212.8363
PR.P31.096.039 |  |  | Raccordo doppio dinamico a 45°, rivestito da alluminio interno 120 micron ed esterno 120 micron completo di cannotti a scomparsa in alluminio altezza 90 mm, diametro nominale 300 mm | cad | 236.77
PR.P31.096.040 |  |  | Raccordo doppio dinamico a 45°, rivestito da alluminio interno 120 micron ed esterno 120 micron completo di cannotti a scomparsa in alluminio altezza 90 mm, diametro nominale 400 mm | cad | 268.3318
PR.P31.096.041 |  |  | Raccordo doppio dinamico a 45°, rivestito da alluminio interno 120 micron ed esterno 120 micron completo di cannotti a scomparsa in alluminio altezza 90 mm, diametro nominale 500 mm | cad | 303.9795
PR.P31.096.042 |  |  | Raccordo doppio dinamico a 45°, rivestito da alluminio interno 120 micron ed esterno 120 micron completo di cannotti a scomparsa in alluminio altezza 90 mm, diametro nominale 600 mm | cad | 340.6392
PR.P31.096.043 |  |  | Flangia a scomparsa in alluminio spessore 8/10 altezza 300 mm per canali circolari preisolati con alette pretagliate, diametro nominale 200 mm | cad | 8.9562
PR.P31.096.044 |  |  | Flangia a scomparsa in alluminio spessore 8/10 altezza 300 mm per canali circolari preisolati con alette pretagliate, diametro nominale 300 mm | cad | 12.4223
PR.P31.096.045 |  |  | Flangia a scomparsa in alluminio spessore 8/10 altezza 300 mm per canali circolari preisolati con alette pretagliate, diametro nominale 400 mm | cad | 17.5203
PR.P31.096.046 |  |  | Flangia a scomparsa in alluminio spessore 8/10 altezza 300 mm per canali circolari preisolati con alette pretagliate, diametro nominale 500 mm | cad | 21.5936
PR.P31.096.047 |  |  | Flangia a scomparsa in alluminio spessore 8/10 altezza 300 mm per canali circolari preisolati con alette pretagliate, diametro nominale 600 mm | cad | 24.756
PR.P31.096.048 |  |  | Gancio di sospensione in alluminio per canali circolari preisolati, diametro 200-300-400 mm | cad | 5.0979
PR.P31.096.049 |  |  | Gancio di sospensione in alluminio per canali circolari preisolati, diametro 500-600 mm | cad | 5.0979
PR.P31.096.050 |  |  | Tappo per canale circolare spessore 25 mm densità della schiuma 48 Kg/mc rivestito da alluminio interno 200 microned esterno 200 micron, diametro nominale 200 mm | cad | 2.0366
PR.P31.096.051 |  |  | Tappo per canale circolare spessore 25 mm densità della schiuma 48 Kg/mc rivestito da alluminio interno 200 microned esterno 300 micron, diametro nominale 200 mm | cad | 3.0613
PR.P31.096.052 |  |  | Tappo per canale circolare spessore 25 mm densità della schiuma 48 Kg/mc rivestito da alluminio interno 200 microned esterno 400 micron, diametro nominale 200 mm | cad | 4.5919
PR.P31.096.053 |  |  | Tappo per canale circolare spessore 25 mm densità della schiuma 48 Kg/mc rivestito da alluminio interno 200 microned esterno 500 micron, diametro nominale 200 mm | cad | 6.6286
PR.P31.096.054 |  |  | Tappo per canale circolare spessore 25 mm densità della schiuma 48 Kg/mc rivestito da alluminio interno 200 microned esterno 600 micron, diametro nominale 200 mm | cad | 9.1713
PR.P31.097.001 |  | Diffusore circolare a coni regolabili completo di serranda di taratura ed equalizzatore | mm 150 | cad | 115.368
PR.P31.097.002 |  |  | mm 200 | cad | 129.789
PR.P31.097.003 |  |  | mm 250 | cad | 162.2363
PR.P31.097.004 |  |  | mm 300 | cad | 72.7084
PR.P31.097.005 |  |  | mm 315 | cad | 182.919
PR.P31.097.006 |  |  | mm 350 | cad | 222.5768
PR.P31.097.007 |  |  | mm 400 | cad | 264.7013
PR.P31.097.008 |  |  | mm 500 | cad | 412.7063
PR.P31.097.009 |  |  | mm 600 | cad | 703.593
PR.P31.098.001 |  | Valvola di ventilazione in polipropilene per ripresa aria ambiente per diffusore circolare del diametro di, | 100 mm | cad | 6.831
PR.P31.098.002 |  |  | 150 mm | cad | 6.831
PR.P31.099.001 |  | Valvola di ventilazione in acciaio per mandata o ripresa aria ambiente per diffusore circolare, del diametro di: | 100 mm | cad | 10.8157
PR.P31.099.002 |  |  | 150 mm | cad | 14.8005
PR.P31.099.003 |  |  | 200 mm | cad | 17.0775
PR.P31.100.001 |  | Diffusore multidirezionale quadrato in alluminio anodizzato naturale completo di serranda di taratura, delle dimensioni di: | 150x 150 mm | cad | 39.468
PR.P31.100.002 |  |  | 225x 225 mm | cad | 52.371
PR.P31.100.003 |  |  | 300x 300 mm | cad | 64.3252
PR.P31.100.004 |  |  | 375 x 375 mm | cad | 83.49
PR.P31.100.005 |  |  | 450x 450 mm | cad | 101.706
PR.P31.101.001 |  | Diffusore multidirezionale quadrato in acciaio verniciato completo di serranda, griglia equalizzatrice e plenum, delle dimensioni di: | 150x 150 mm | cad | 80.454
PR.P31.101.002 |  |  | 225x 225 mm | cad | 101.706
PR.P31.101.003 |  |  | 300x 300 mm | cad | 107.019
PR.P31.101.004 |  |  | 375 x 375 mm | cad | 123.5272
PR.P31.102.001 |  | Diffusore rettangolare ad alette curve, ad una o due vie realizzato in alluminio anodizzato con plenum standard, delle dimensioni di: | 300x 100 mm | cad | 59.7713
PR.P31.102.002 |  |  | 400x 100 mm | cad | 67.7408
PR.P31.102.003 |  |  | 500x 100 mm | cad | 72.2947
PR.P31.102.004 |  |  | 600x 100 mm | cad | 83.6797
PR.P31.102.005 |  |  | 300x 200 mm | cad | 78.936
PR.P31.102.006 |  |  | 400x 200 mm | cad | 88.044
PR.P31.102.007 |  |  | 500x 200 mm | cad | 103.224
PR.P31.102.008 |  |  | 600x 200 mm | cad | 113.85
PR.P31.102.009 |  |  | 400x 300 mm | cad | 115.5577
PR.P31.102.010 |  |  | 500x 300 mm | cad | 139.4663
PR.P31.102.011 |  |  | 600x 300 mm | cad | 161.667
PR.P31.103.001 |  | Diffusore lineare a feritoie in alluminio anodizzato, fissaggio con viti non apparenti, completo di coppia di terminali: | ad una feritoia: lunghezza 1000 mm | cad | 21.6315
PR.P31.103.002 |  |  | ad una feritoia: lunghezza 1500 mm | cad | 30.7395
PR.P31.103.003 |  |  | ad una feritoia: lunghezza 2000 mm | cad | 37.5705
PR.P31.103.004 |  |  | a due feritoie: lunghezza 1000 mm | cad | 37.0012
PR.P31.103.005 |  |  | a due feritoie: lunghezza 1500 mm | cad | 52.371
PR.P31.103.006 |  |  | a due feritoie: lunghezza 2000 mm | cad | 65.4638
PR.P31.103.007 |  |  | a tre feritoie: lunghezza 1000 mm | cad | 51.8017
PR.P31.103.008 |  |  | a tre feritoie: lunghezza 1500 mm | cad | 73.4333
PR.P31.103.009 |  |  | a tre feritoie: lunghezza 2000 mm | cad | 93.9262
PR.P31.103.010 |  |  | a quattro feritoie: lunghezza 1000 mm | cad | 65.4638
PR.P31.103.011 |  |  | a quattro feritoie: lunghezza 1500 mm | cad | 94.4955
PR.P31.103.012 |  |  | a quattro feritoie: lunghezza 2000 mm | cad | 119.5425
PR.P31.104.001 |  | Diffusore lineare a feritoie in alluminio anodizzato, fissaggio con viti non apparenti, completo di serranda di taratura, deflettore e coppia di terminali: | ad una feritoia: lunghezza 1000 mm | cad | 40.227
PR.P31.104.002 |  |  | ad una feritoia: lunghezza 1500 mm | cad | 50.094
PR.P31.104.003 |  |  | ad una feritoia: lunghezza 2000 mm | cad | 110.055
PR.P31.104.004 |  |  | a due feritoie: lunghezza 1000 mm | cad | 44.022
PR.P31.104.005 |  |  | a due feritoie: lunghezza 1500 mm | cad | 53.889
PR.P31.104.006 |  |  | a due feritoie: lunghezza 2000 mm | cad | 149.7127
PR.P31.104.007 |  |  | a tre feritoie: lunghezza 1000 mm | cad | 47.817
PR.P31.104.008 |  |  | a tre feritoie: lunghezza 1500 mm | cad | 58.443
PR.P31.104.009 |  |  | a tre feritoie: lunghezza 2000 mm | cad | 178.7445
PR.P31.104.010 |  |  | a quattro feritoie: lunghezza 1000 mm | cad | 52.371
PR.P31.104.011 |  |  | a quattro feritoie: lunghezza 1500 mm | cad | 65.274
PR.P31.104.012 |  |  | a quattro feritoie: lunghezza 2000 mm | cad | 211.761
PR.P31.106.001 |  | Diffusore a pavimento in alluminio estruso del tipo grigliato, completo di cestello raccogli polvere e controtelaio, predisposto per il fissaggio con viti nascoste, con griglia in alluminio anodizzato, delle seguenti dimensioni nominali: | 600 x 150 mm | cad | 71.346
PR.P31.106.002 |  |  | 600 x 200 mm | cad | 96.393
PR.P31.106.003 |  |  | 600 x 300 mm | cad | 138.897
PR.P31.106.004 |  |  | 600 x 600 mm | cad | 235.29
PR.P31.107.001 |  | Diffusore quadrato con griglia forellinata multidirezionale di mandata o di ripresa dell'aria negli impianti di climatizzazione, ventilazione e riscaldamento, realizzato in lamiera di acciaio verniciata con elementi di fissaggio nascosti, completo di serranda di taratura a farfalla, delle seguenti dimensioni e caratteristiche: | diffusore di mandata: dimensione esterna 350 x 350 mm, diam.nominale attacco tubo flessibile 160 mm | cad | 135.4815
PR.P31.107.002 |  |  | diffusore di mandata: dimensione esterna 450 x 450 mm, diam.nominale attacco tubo flessibile 200 mm | cad | 71.346
PR.P31.107.003 |  |  | diffusore di mandata: dimensione esterna 550 x 550 mm, diam.nominale attacco tubo flessibile 250 mm | cad | 94.116
PR.P31.107.004 |  |  | diffusore di mandata: dimensione esterna 595 x 595 mm, diam.nominale attacco tubo flessibile 250 mm | cad | 122.958
PR.P31.107.005 |  |  | diffusore di mandata: dimensione esterna 595 x 595 mm, diam.nominale attacco tubo flessibile 315 mm | cad | 122.958
PR.P31.107.006 |  |  | diffusore di mandata: dimensione esterna 650 x 650 mm, diam.nominale attacco tubo flessibile 250 mm | cad | 165.6517
PR.P31.107.007 |  |  | diffusore di mandata: dimensione esterna 650 x 650 mm, diam.nominale attacco tubo flessibile 315 mm | cad | 167.3595
PR.P31.107.008 |  |  | diffusore di aspirazione: dimensione esterna 350 x 350 mm, diam.nominale attacco tubo flessibile 160 mm | cad | 118.9732
PR.P31.107.009 |  |  | diffusore di aspirazione: dimensione esterna 450 x 450 mm, diam.nominale attacco tubo flessibile 200 mm | cad | 123.5272
PR.P31.107.010 |  |  | diffusore di aspirazione: dimensione esterna 550 x 550 mm, diam.nominale attacco tubo flessibile 250 mm | cad | 145.1587
PR.P31.107.011 |  |  | diffusore di aspirazione: dimensione esterna 595 x 595 mm, diam.nominale attacco tubo flessibile 250 mm | cad | 149.7127
PR.P31.107.012 |  |  | diffusore di aspirazione: dimensione esterna 595 x 595 mm, diam.nominale attacco tubo flessibile 315 mm | cad | 151.4205
PR.P31.107.013 |  |  | diffusore di aspirazione: dimensione esterna 650 x 650 mm, diam.nominale attacco tubo flessibile 250 mm | cad | 149.7127
PR.P31.107.014 |  |  | diffusore di aspirazione: dimensione esterna 650 x 650 mm, diam.nominale attacco tubo flessibile 315 mm | cad | 151.4205
PR.P31.108.001 |  | Diffusore quadrato in acciaio verniciato con vite di fissaggio nascosta, per diffusione dell'aria con flusso elicoidale e deflettori regolabili in materiale plastico, completo di serranda di taratura regolabile dall'ambiente e plenum interno, delle seguenti dimensioni: | dimensione esterna 400 x 400 mm, diametro nominale attacco laterale 198 mm, 16 deflettori | cad | 80.2643
PR.P31.108.002 |  |  | dimensione esterna 500 x 500 mm, diametro nominale attacco laterale 248 mm, 24 deflettori | cad | 101.3265
PR.P31.108.003 |  |  | dimensione esterna 600 x 600 mm, diametro nominale attacco laterale 248 mm, 16 deflettori | cad | 89.9415
PR.P31.108.004 |  |  | dimensione esterna 600 x 595 mm, diametro nominale attacco laterale 248 mm, 24 deflettori | cad | 105.3113
PR.P31.108.005 |  |  | dimensione esterna 600 x 600 mm, diametro nominale attacco laterale 248 mm, 32 deflettori | cad | 87.285
PR.P31.108.006 |  |  | dimensione esterna 600 x 600 mm, diametro nominale attacco laterale 248 mm, 40 deflettori | cad | 129.2198
PR.P31.109.001 |  | Diffusore circolare a geometria variabile realizzato in acciaio verniciato bianco predisposto per fissaggio con viti non in vista, con regolazione manuale centralizzata predisposta per motorizzazione elettrica: | con plenum non isolato: dimensione esterna 330 mm, portata aria 300 ÷ 500 mc/h | cad | 243.639
PR.P31.109.002 |  |  | con plenum non isolato: dimensione esterna 415 mm, portata aria 500 ÷ 900 mc/h | cad | 287.661
PR.P31.109.003 |  |  | con plenum non isolato: dimensione esterna 535 mm, portata aria 900 ÷ 1.700 mc/h | cad | 312.5183
PR.P31.109.004 |  |  | con plenum isolato: dimensione esterna 330 mm, portata aria 300 ÷ 500 mc/h | cad | 265.8397
PR.P31.109.005 |  |  | con plenum isolato: dimensione esterna 415 mm, portata aria 500 ÷ 900 mc/h | cad | 308.154
PR.P31.109.006 |  |  | con plenum isolato: dimensione esterna 535 mm, portata aria 900 ÷ 1.700 mc/h | cad | 336.996
PR.P31.110.001 |  | Bocchetta di mandata a doppia alettatura regolabile completa di serranda di taratura e controtelaio, in alluminio anodizzato o verniciato, delle dimensioni di: | 200 x 100 mm | cad | 25.806
PR.P31.110.002 |  |  | 300 x 100 mm | cad | 30.36
PR.P31.110.003 |  |  | 400 x 100 mm | cad | 37.95
PR.P31.110.004 |  |  | 500 x 100 mm | cad | 42.504
PR.P31.110.005 |  |  | 300 x 160 mm | cad | 33.396
PR.P31.110.006 |  |  | 400 x 160 mm | cad | 41.745
PR.P31.110.007 |  |  | 500 x 160 mm | cad | 47.817
PR.P31.110.008 |  |  | 600 x 160 mm | cad | 54.648
PR.P31.110.009 |  |  | 800 x 160 mm | cad | 66.033
PR.P31.110.010 |  |  | 400 x 400 mm | cad | 69.069
PR.P31.110.011 |  |  | 500 x 200 mm | cad | 54.648
PR.P31.110.012 |  |  | 600 x 200 mm | cad | 64.515
PR.P31.110.013 |  |  | 800 x 200 mm | cad | 77.418
PR.P31.110.014 |  |  | 500 x 300 mm | cad | 68.31
PR.P31.110.015 |  |  | 600 x 300 mm | cad | 79.695
PR.P31.110.016 |  |  | 800 x 300 mm | cad | 85.008
PR.P31.110.017 |  |  | 1000 x 300 mm | cad | 116.886
PR.P31.111.001 |  | Bocchetta di mandata per canali circolari realizzata in acciaio verniciato bianco, fissaggio con viti in vista a doppio filare con serranda: | 400 x 80 mm | cad | 30.6636
PR.P31.111.002 |  |  | 500 x 80 mm | cad | 35.8248
PR.P31.111.003 |  |  | 600 x 80 mm | cad | 40.8342
PR.P31.111.004 |  |  | 400 x 160 mm | cad | 36.7356
PR.P31.111.005 |  |  | 500 x 160 mm | cad | 41.8968
PR.P31.111.006 |  |  | 600 x 160 mm | cad | 46.9062
PR.P31.111.007 |  |  | 400 x 200 mm | cad | 47.3616
PR.P31.111.008 |  |  | 500 x 200 mm | cad | 55.1034
PR.P31.111.009 |  |  | 600 x 200 mm | cad | 60.8718
PR.P31.112.001 |  | Griglia di ripresa aria in alluminio senza rete, con alette orizzontali fisse inclinate a 45° completa di serranda e controtelaio, delle dimensioni di: | altezza 200 mm; base 200 mm | cad | 31.878
PR.P31.112.002 |  |  | altezza 200 mm; base 300 mm | cad | 35.673
PR.P31.112.003 |  |  | altezza 200 mm; base 400 mm | cad | 44.9708
PR.P31.112.004 |  |  | altezza 200 mm; base 500 mm | cad | 50.6632
PR.P31.112.005 |  |  | altezza 200 mm; base 600 mm | cad | 54.648
PR.P31.112.006 |  |  | altezza 200 mm; base 800 mm | cad | 71.346
PR.P31.112.007 |  |  | altezza 300 mm; base 200 mm | cad | 39.2782
PR.P31.112.008 |  |  | altezza 300 mm; base 300 mm | cad | 44.022
PR.P31.112.009 |  |  | altezza 300 mm; base 400 mm | cad | 55.407
PR.P31.112.010 |  |  | altezza 300 mm; base 500 mm | cad | 62.0483
PR.P31.112.011 |  |  | altezza 300 mm; base 600 mm | cad | 68.8792
PR.P31.112.012 |  |  | altezza 300 mm; base 800 mm | cad | 93.9262
PR.P31.112.013 |  |  | altezza 400 mm; base 200 mm | cad | 47.817
PR.P31.112.014 |  |  | altezza 400 mm; base 300 mm | cad | 58.0635
PR.P31.112.015 |  |  | altezza 400 mm; base 400 mm | cad | 64.8945
PR.P31.112.016 |  |  | altezza 400 mm; base 500 mm | cad | 76.2795
PR.P31.112.017 |  |  | altezza 400 mm; base 600 mm | cad | 85.3875
PR.P31.112.018 |  |  | altezza 400 mm; base 800 mm | cad | 113.091
PR.P31.112.019 |  |  | altezza 500 mm; base 200 mm | cad | 59.202
PR.P31.112.020 |  |  | altezza 500 mm; base 300 mm | cad | 70.0178
PR.P31.112.021 |  |  | altezza 500 mm; base 400 mm | cad | 81.4027
PR.P31.112.022 |  |  | altezza 500 mm; base 500 mm | cad | 83.1105
PR.P31.112.023 |  |  | altezza 500 mm; base 600 mm | cad | 108.537
PR.P31.112.024 |  |  | altezza 500 mm; base 800 mm | cad | 132.066
PR.P31.112.025 |  |  | altezza 600 mm; base 200 mm | cad | 64.3252
PR.P31.112.026 |  |  | altezza 600 mm; base 300 mm | cad | 74.0025
PR.P31.112.027 |  |  | altezza 600 mm; base 400 mm | cad | 87.6645
PR.P31.112.028 |  |  | altezza 600 mm; base 500 mm | cad | 114.9885
PR.P31.112.029 |  |  | altezza 600 mm; base 600 mm | cad | 131.307
PR.P31.112.030 |  |  | altezza 600 mm; base 800 mm | cad | 160.149
PR.P31.112.031 |  |  | altezza 800 mm; base 200 mm | cad | 76.659
PR.P31.112.032 |  |  | altezza 800 mm; base 300 mm | cad | 91.08
PR.P31.112.033 |  |  | altezza 800 mm; base 400 mm | cad | 103.983
PR.P31.112.034 |  |  | altezza 800 mm; base 500 mm | cad | 129.789
PR.P31.112.035 |  |  | altezza 800 mm; base 600 mm | cad | 140.415
PR.P31.112.036 |  |  | altezza 800 mm; base 800 mm | cad | 197.34
PR.P31.112.037 |  |  | altezza 1000 mm; base 200 mm | cad | 92.7878
PR.P31.112.038 |  |  | altezza 1000 mm; base 300 mm | cad | 111.0037
PR.P31.112.039 |  |  | altezza 1000 mm; base 400 mm | cad | 134.9123
PR.P31.112.040 |  |  | altezza 1000 mm; base 500 mm | cad | 163.3748
PR.P31.112.041 |  |  | altezza 1000 mm; base 600 mm | cad | 186.1447
PR.P31.112.042 |  |  | altezza 1000 mm; base 800 mm | cad | 264.132
PR.P31.113.001 |  | Griglia di aspirazione in alluminio con rete di protezione, alette orizzontali in alluminio, completa di controtelaio, delle dimensioni di: | altezza 600 mm; base 1000 mm | cad | 172.293
PR.P31.113.002 |  |  | altezza 600 mm; base 800 mm | cad | 145.728
PR.P31.113.003 |  |  | altezza 600 mm; base 1000 mm | cad | 130.548
PR.P31.113.004 |  |  | altezza 600 mm; base 1200 mm | cad | 213.4688
PR.P31.113.005 |  |  | altezza 600 mm; base 1400 mm | cad | 239.6542
PR.P31.113.006 |  |  | altezza 800 mm; base 600 mm | cad | 155.595
PR.P31.113.007 |  |  | altezza 800 mm; base 800 mm | cad | 179.124
PR.P31.113.008 |  |  | altezza 800 mm; base 1000 mm | cad | 207.207
PR.P31.113.009 |  |  | altezza 800 mm; base 1200 mm | cad | 247.0545
PR.P31.113.010 |  |  | altezza 800 mm; base 1400 mm | cad | 276.6555
PR.P31.113.011 |  |  | altezza 1000 mm; base 600 mm | cad | 184.437
PR.P31.113.012 |  |  | altezza 1000 mm; base 800 mm | cad | 220.2997
PR.P31.113.013 |  |  | altezza 1000 mm; base 1000 mm | cad | 252.747
PR.P31.113.014 |  |  | altezza 1000 mm; base 1200 mm | cad | 285.1943
PR.P31.113.015 |  |  | altezza 1000 mm; base 1400 mm | cad | 317.0722
PR.P31.113.016 |  |  | altezza 1000 mm; base 1600 mm | cad | 347.2425
PR.P31.113.017 |  |  | altezza 1200 mm; base 800 mm | cad | 252.1778
PR.P31.113.018 |  |  | altezza 1200 mm; base 1000 mm | cad | 287.4712
PR.P31.113.019 |  |  | altezza 1200 mm; base 1200 mm | cad | 321.6263
PR.P31.113.020 |  |  | altezza 1200 mm; base 1400 mm | cad | 356.3505
PR.P31.113.021 |  |  | altezza 1200 mm; base 1600 mm | cad | 387.6592
PR.P31.113.022 |  |  | altezza 1600 mm; base 1800 mm | cad | 393.3517
PR.P31.113.023 |  |  | altezza 1600 mm; base 1200 mm | cad | 433.7685
PR.P31.113.024 |  |  | altezza 1600 mm; base 1400 mm | cad | 469.062
PR.P31.113.025 |  |  | altezza 1600 mm; base 1600 mm | cad | 508.9095
PR.P31.113.026 |  |  | altezza 1600 mm; base 1800 mm | cad | 549.3262
PR.P31.113.027 |  |  | altezza 1600 mm; base 2000 mm | cad | 549.3262
PR.P31.114.001 |  | Griglia di transito per porta in alluminio con profilo antiluce: | 300 x 100 mm | cad | 22.77
PR.P31.114.002 |  |  | 400 x 100 mm | cad | 26.565
PR.P31.114.003 |  |  | 500 x 100 mm | cad | 30.36
PR.P31.114.004 |  |  | 300 x 160 mm | cad | 27.324
PR.P31.114.005 |  |  | 400 x 160 mm | cad | 32.637
PR.P31.114.006 |  |  | 500 x 160 mm | cad | 37.191
PR.P31.114.007 |  |  | 600 x 160 mm | cad | 41.745
PR.P31.114.008 |  |  | 300 x 200 mm | cad | 32.637
PR.P31.114.009 |  |  | 400 x 200 mm | cad | 38.709
PR.P31.114.010 |  |  | 500 x 200 mm | cad | 44.022
PR.P31.114.011 |  |  | 600 x 200 mm | cad | 50.094
PR.P31.114.012 |  |  | 400 x 300 mm | cad | 54.648
PR.P31.114.013 |  |  | 500 x 300 mm | cad | 58.443
PR.P31.114.014 |  |  | 600 x 300 mm | cad | 66.033
PR.P31.114.015 |  |  | 600 x 600 mm | cad | 118.9732
PR.P31.115.001 |  | Serranda tagliafuoco rettangolare a pala unica EI 120, certificata CE e conforme alle prescrizioni di cui alla EN15650. Cassa lunghezza 310 mm e flangia da 40 mm, completa di fusibile tarato a 72 °C e disgiuntore, otturatore in cartongesso e comando manuale, delle dimensioni di: | altezza 200 mm; base 200 mm | cad | 150.282
PR.P31.115.002 |  |  | altezza 200 mm; base 300 mm | cad | 158.631
PR.P31.115.003 |  |  | altezza 200 mm; base 400 mm | cad | 160.149
PR.P31.115.004 |  |  | altezza 200 mm; base 500 mm | cad | 178.365
PR.P31.115.005 |  |  | altezza 200 mm; base 600 mm | cad | 186.714
PR.P31.115.006 |  |  | altezza 200 mm; base 700 mm | cad | 194.304
PR.P31.115.007 |  |  | altezza 200 mm; base 800 mm | cad | 203.412
PR.P31.115.008 |  |  | altezza 200 mm; base 1000 mm | cad | 277.035
PR.P31.115.009 |  |  | altezza 300 mm; base 200 mm | cad | 156.354
PR.P31.115.010 |  |  | altezza 300 mm; base 300 mm | cad | 166.98
PR.P31.115.011 |  |  | altezza 300 mm; base 400 mm | cad | 176.847
PR.P31.115.012 |  |  | altezza 300 mm; base 500 mm | cad | 188.232
PR.P31.115.013 |  |  | altezza 300 mm; base 600 mm | cad | 198.099
PR.P31.115.014 |  |  | altezza 300 mm; base 700 mm | cad | 208.725
PR.P31.115.015 |  |  | altezza 300 mm; base 800 mm | cad | 217.833
PR.P31.115.016 |  |  | altezza 300 mm; base 1000 mm | cad | 298.287
PR.P31.115.017 |  |  | altezza 400 mm; base 200 mm | cad | 165.462
PR.P31.115.018 |  |  | altezza 400 mm; base 300 mm | cad | 176.847
PR.P31.115.019 |  |  | altezza 400 mm; base 400 mm | cad | 187.473
PR.P31.115.020 |  |  | altezza 400 mm; base 500 mm | cad | 201.135
PR.P31.115.021 |  |  | altezza 400 mm; base 600 mm | cad | 212.52
PR.P31.115.022 |  |  | altezza 400 mm; base 700 mm | cad | 223.905
PR.P31.115.023 |  |  | altezza 400 mm; base 800 mm | cad | 235.29
PR.P31.115.024 |  |  | altezza 400 mm; base 1000 mm | cad | 328.647
PR.P31.115.025 |  |  | altezza 500 mm; base 200 mm | cad | 217.833
PR.P31.115.026 |  |  | altezza 500 mm; base 300 mm | cad | 185.955
PR.P31.115.027 |  |  | altezza 500 mm; base 400 mm | cad | 198.858
PR.P31.115.028 |  |  | altezza 500 mm; base 500 mm | cad | 214.038
PR.P31.115.029 |  |  | altezza 500 mm; base 600 mm | cad | 226.941
PR.P31.115.030 |  |  | altezza 500 mm; base 700 mm | cad | 239.085
PR.P31.115.031 |  |  | altezza 500 mm; base 800 mm | cad | 254.265
PR.P31.115.032 |  |  | altezza 500 mm; base 1000 mm | cad | 352.935
PR.P31.115.033 |  |  | altezza 600 mm; base 200 mm | cad | 229.977
PR.P31.115.034 |  |  | altezza 600 mm; base 300 mm | cad | 195.822
PR.P31.115.035 |  |  | altezza 600 mm; base 400 mm | cad | 210.243
PR.P31.115.036 |  |  | altezza 600 mm; base 500 mm | cad | 226.941
PR.P31.115.037 |  |  | altezza 600 mm; base 600 mm | cad | 240.603
PR.P31.115.038 |  |  | altezza 600 mm; base 700 mm | cad | 257.301
PR.P31.115.039 |  |  | altezza 600 mm; base 800 mm | cad | 270.963
PR.P31.115.040 |  |  | altezza 600 mm; base 1000 mm | cad | 376.8435
PR.P31.116.001 |  | Serranda tagliafuoco per condotti circolari EI 120, marcata CE e conforme alle prescrizioni di cui alla EN15650. Realizzata con tunnel in acciaio zincato 15/10, otturatore in cartongesso, fusibile metallico tarato a 72° C e disgiuntore termico, completa di flange, del diametro nominale di: | 200 mm | cad | 140.415
PR.P31.116.002 |  |  | 250 mm | cad | 143.451
PR.P31.116.003 |  |  | 315 mm | cad | 154.836
PR.P31.116.004 |  |  | 355 mm | cad | 161.667
PR.P31.116.005 |  |  | 400 mm | cad | 170.775
PR.P31.116.006 |  |  | 450 mm | cad | 261.855
PR.P31.116.007 |  |  | 500 mm | cad | 277.035
PR.P31.116.008 |  |  | 560 mm | cad | 299.046
PR.P31.116.009 |  |  | 630 mm | cad | 322.575
PR.P31.116.010 |  |  | 710 mm | cad | 360.9045
PR.P31.116.011 |  |  | 800 mm | cad | 396.7672
PR.P31.117.001 |  | Servomotore elettrico per serrande tagliafuoco, movimento rotativo massimo 95°, ritorno a molla in mancanza di alimentazione o segnale di emergenza, doppio termofusibile elettrico tarato a 72 °C, coppia 18 Nm, tensione di alimentazione 24 V ac/dc, assorbimento massimo 7 W, protezione IP 54, due contatti ausiliari per segnalazione posizione serranda, motore brushless, involucro ed ingranaggi interni in acciaio zincato, cavi di collegamento privi di alogeno, con terminali "ST" |  | cad | 338.7038
PR.P31.120.001 |  | Serranda di sovrappressione con telaio in acciaio zincato e alette in alluminio naturale passo 100 mm, completa di rete antitopo e controtelaio, fissaggio con viti in vista: | base 400 mm; altezza 400 mm | cad | 76.659
PR.P31.120.002 |  |  | base 400 mm; altezza 600 mm | cad | 97.911
PR.P31.120.003 |  |  | base 400 mm; altezza 800 mm | cad | 118.404
PR.P31.120.004 |  |  | base 400 mm; altezza 1000 mm | cad | 142.692
PR.P31.120.005 |  |  | base 400 mm; altezza 1200 mm | cad | 223.146
PR.P31.120.006 |  |  | base 400 mm; altezza 1400 mm | cad | 243.639
PR.P31.120.007 |  |  | base 400 mm; altezza 1600 mm | cad | 264.132
PR.P31.120.008 |  |  | base 400 mm; altezza 1800 mm | cad | 372.243
PR.P31.120.009 |  |  | base 400 mm; altezza 2000 mm | cad | 396.735
PR.P31.120.010 |  |  | base 600 mm; altezza 400 mm | cad | 97.911
PR.P31.120.011 |  |  | base 600 mm; altezza 600 mm | cad | 122.199
PR.P31.120.012 |  |  | base 600 mm; altezza 800 mm | cad | 148.764
PR.P31.120.013 |  |  | base 600 mm; altezza 1000 mm | cad | 177.606
PR.P31.120.014 |  |  | base 600 mm; altezza 1200 mm | cad | 204.93
PR.P31.120.015 |  |  | base 600 mm; altezza 1400 mm | cad | 315.744
PR.P31.120.016 |  |  | base 600 mm; altezza 1600 mm | cad | 343.068
PR.P31.120.017 |  |  | base 600 mm; altezza 1800 mm | cad | 458.3791
PR.P31.120.018 |  |  | base 600 mm; altezza 2000 mm | cad | 480.5077
PR.P31.120.019 |  |  | base 800 mm; altezza 400 mm | cad | 118.404
PR.P31.120.020 |  |  | base 800 mm; altezza 600 mm | cad | 148.764
PR.P31.120.021 |  |  | base 800 mm; altezza 800 mm | cad | 173.052
PR.P31.120.022 |  |  | base 800 mm; altezza 1000 mm | cad | 207.207
PR.P31.120.023 |  |  | base 800 mm; altezza 1200 mm | cad | 239.085
PR.P31.120.024 |  |  | base 800 mm; altezza 1400 mm | cad | 276.276
PR.P31.120.025 |  |  | base 800 mm; altezza 1600 mm | cad | 422.763
PR.P31.120.026 |  |  | base 800 mm; altezza 1800 mm | cad | 537.4099
PR.P31.120.027 |  |  | base 800 mm; altezza 2000 mm | cad | 564.2804
PR.P31.120.028 |  |  | base 1000 mm; altezza 400 mm | cad | 142.692
PR.P31.120.029 |  |  | base 1000 mm; altezza 600 mm | cad | 177.606
PR.P31.120.030 |  |  | base 1000 mm; altezza 800 mm | cad | 207.207
PR.P31.120.031 |  |  | base 1000 mm; altezza 1000 mm | cad | 229.218
PR.P31.120.032 |  |  | base 1000 mm; altezza 1200 mm | cad | 264.132
PR.P31.120.033 |  |  | base 1000 mm; altezza 1400 mm | cad | 308.154
PR.P31.120.034 |  |  | base 1000 mm; altezza 1600 mm | cad | 501.699
PR.P31.120.035 |  |  | base 1000 mm; altezza 1800 mm | cad | 616.4408
PR.P31.120.036 |  |  | base 1000 mm; altezza 2000 mm | cad | 652.795
PR.P31.120.037 |  |  | base 1600 mm; altezza 400 mm | cad | 291.456
PR.P31.120.038 |  |  | base 1600 mm; altezza 600 mm | cad | 343.068
PR.P31.120.039 |  |  | base 1600 mm; altezza 800 mm | cad | 422.763
PR.P31.120.040 |  |  | base 1600 mm; altezza 1000 mm | cad | 501.699
PR.P31.120.041 |  |  | base 1600 mm; altezza 1200 mm | cad | 357.7799
PR.P31.120.042 |  |  | base 1600 mm; altezza 1400 mm | cad | 401.6122
PR.P31.120.043 |  |  | base 1600 mm; altezza 1600 mm | cad | 694.485
PR.P31.120.044 |  |  | base 1600 mm; altezza 1800 mm | cad | 854.3313
PR.P31.120.045 |  |  | base 1600 mm; altezza 2000 mm | cad | 907.2745
PR.P31.120.046 |  |  | base 1800 mm; altezza 400 mm | cad | 302.082
PR.P31.120.047 |  |  | base 1800 mm; altezza 600 mm | cad | 375.705
PR.P31.120.048 |  |  | base 1800 mm; altezza 800 mm | cad | 449.328
PR.P31.120.049 |  |  | base 1800 mm; altezza 1000 mm | cad | 506.7337
PR.P31.120.050 |  |  | base 1800 mm; altezza 1200 mm | cad | 596.574
PR.P31.120.051 |  |  | base 1800 mm; altezza 1400 mm | cad | 670.197
PR.P31.120.052 |  |  | base 1800 mm; altezza 1600 mm | cad | 743.82
PR.P31.120.053 |  |  | base 1800 mm; altezza 1800 mm | cad | 1108.825
PR.P31.120.054 |  |  | base 1800 mm; altezza 2000 mm | cad | 1176.1448
PR.P31.120.055 |  |  | base 2000 mm; altezza 400 mm | cad | 321.816
PR.P31.120.056 |  |  | base 2000 mm; altezza 600 mm | cad | 399.993
PR.P31.120.057 |  |  | base 2000 mm; altezza 800 mm | cad | 478.17
PR.P31.120.058 |  |  | base 2000 mm; altezza 1000 mm | cad | 557.106
PR.P31.120.059 |  |  | base 2000 mm; altezza 1200 mm | cad | 635.283
PR.P31.120.060 |  |  | base 2000 mm; altezza 1400 mm | cad | 713.46
PR.P31.120.061 |  |  | base 2000 mm; altezza 1600 mm | cad | 791.637
PR.P31.120.062 |  |  | base 2000 mm; altezza 1800 mm | cad | 907.2745
PR.P31.120.063 |  |  | base 2000 mm; altezza 2000 mm | cad | 907.2745
PR.P31.121.001 |  | Serranda di taratura rettangolare con telaio e pale contrapposte con profilo in acciaio zincato, passo alette 100 mm, spessore cassa 130 mm, con ingranaggi interni, delle dimensioni di: | altezza 210 mm; base 200 mm | cad | 40.986
PR.P31.121.002 |  |  | altezza 210 mm; base 300 mm | cad | 45.54
PR.P31.121.003 |  |  | altezza 210 mm; base 400 mm | cad | 50.853
PR.P31.121.004 |  |  | altezza 210 mm; base 500 mm | cad | 55.407
PR.P31.121.005 |  |  | altezza 210 mm; base 600 mm | cad | 59.202
PR.P31.121.006 |  |  | altezza 210 mm; base 800 mm | cad | 68.31
PR.P31.121.007 |  |  | altezza 210 mm; base 1000 mm | cad | 76.659
PR.P31.121.008 |  |  | altezza 310 mm; base 200 mm | cad | 50.853
PR.P31.121.009 |  |  | altezza 310 mm; base 300 mm | cad | 56.166
PR.P31.121.010 |  |  | altezza 310 mm; base 400 mm | cad | 62.238
PR.P31.121.011 |  |  | altezza 310 mm; base 500 mm | cad | 67.551
PR.P31.121.012 |  |  | altezza 310 mm; base 600 mm | cad | 71.346
PR.P31.121.013 |  |  | altezza 310 mm; base 800 mm | cad | 81.972
PR.P31.121.014 |  |  | altezza 310 mm; base 1000 mm | cad | 90.321
PR.P31.121.015 |  |  | altezza 410 mm; base 200 mm | cad | 59.961
PR.P31.121.016 |  |  | altezza 410 mm; base 300 mm | cad | 66.792
PR.P31.121.017 |  |  | altezza 410 mm; base 400 mm | cad | 72.864
PR.P31.121.018 |  |  | altezza 410 mm; base 500 mm | cad | 78.936
PR.P31.121.019 |  |  | altezza 410 mm; base 600 mm | cad | 83.49
PR.P31.121.020 |  |  | altezza 410 mm; base 800 mm | cad | 95.634
PR.P31.121.021 |  |  | altezza 410 mm; base 1000 mm | cad | 104.742
PR.P31.121.022 |  |  | altezza 510 mm; base 200 mm | cad | 69.828
PR.P31.121.023 |  |  | altezza 510 mm; base 300 mm | cad | 77.418
PR.P31.121.024 |  |  | altezza 510 mm; base 400 mm | cad | 84.249
PR.P31.121.025 |  |  | altezza 510 mm; base 500 mm | cad | 91.08
PR.P31.121.026 |  |  | altezza 510 mm; base 600 mm | cad | 95.634
PR.P31.121.027 |  |  | altezza 510 mm; base 800 mm | cad | 108.537
PR.P31.121.028 |  |  | altezza 510 mm; base 1000 mm | cad | 119.163
PR.P31.121.029 |  |  | altezza 610 mm; base 200 mm | cad | 77.418
PR.P31.121.030 |  |  | altezza 610 mm; base 300 mm | cad | 85.767
PR.P31.121.031 |  |  | altezza 610 mm; base 400 mm | cad | 92.598
PR.P31.121.032 |  |  | altezza 610 mm; base 500 mm | cad | 100.188
PR.P31.121.033 |  |  | altezza 610 mm; base 600 mm | cad | 107.778
PR.P31.121.034 |  |  | altezza 610 mm; base 800 mm | cad | 122.199
PR.P31.121.035 |  |  | altezza 610 mm; base 1000 mm | cad | 133.584
PR.P31.121.036 |  |  | altezza 710 mm; base 200 mm | cad | 87.285
PR.P31.121.037 |  |  | altezza 710 mm; base 300 mm | cad | 95.634
PR.P31.121.038 |  |  | altezza 710 mm; base 400 mm | cad | 96.393
PR.P31.121.039 |  |  | altezza 710 mm; base 500 mm | cad | 111.573
PR.P31.121.040 |  |  | altezza 710 mm; base 600 mm | cad | 119.922
PR.P31.121.041 |  |  | altezza 710 mm; base 800 mm | cad | 135.861
PR.P31.121.042 |  |  | altezza 710 mm; base 1000 mm | cad | 146.487
PR.P31.121.043 |  |  | altezza 810 mm; base 200 mm | cad | 94.116
PR.P31.121.044 |  |  | altezza 810 mm; base 300 mm | cad | 103.224
PR.P31.121.045 |  |  | altezza 810 mm; base 400 mm | cad | 111.573
PR.P31.121.046 |  |  | altezza 810 mm; base 500 mm | cad | 119.922
PR.P31.121.047 |  |  | altezza 810 mm; base 600 mm | cad | 128.271
PR.P31.121.048 |  |  | altezza 810 mm; base 800 mm | cad | 145.728
PR.P31.121.049 |  |  | altezza 810 mm; base 1000 mm | cad | 154.836
PR.P31.121.050 |  |  | altezza 910 mm; base 200 mm | cad | 103.224
PR.P31.121.051 |  |  | altezza 910 mm; base 300 mm | cad | 113.091
PR.P31.121.052 |  |  | altezza 910 mm; base 400 mm | cad | 122.199
PR.P31.121.053 |  |  | altezza 910 mm; base 500 mm | cad | 131.307
PR.P31.121.054 |  |  | altezza 910 mm; base 600 mm | cad | 140.415
PR.P31.121.055 |  |  | altezza 910 mm; base 800 mm | cad | 158.631
PR.P31.121.056 |  |  | altezza 910 mm; base 1000 mm | cad | 173.052
PR.P31.122.001 |  | Filtro media efficienza (UNI 10339) idoneo per la filtrazione di polveri secche, con telaio realizzato in profilato ad "U" in lamiera d'acciaio zincata con rete di supporto zincata, efficienza 65-70% UNI EN 779, media filtrante in multistrato di maglia metallica: | spessore 24 mm, dimensione 400 x 500 mm, portata aria 1.400 mc/h, perdita di carico 10 Pa | cad | 15.5595
PR.P31.122.002 |  |  | spessore 24 mm, dimensione 400 x 625 mm, portata aria 1.750 mc/h, perdita di carico 10 Pa | cad | 18.3678
PR.P31.122.003 |  |  | spessore 24 mm, dimensione 500 x 500 mm, portata aria 1.750 mc/h, perdita di carico 10 Pa | cad | 18.3678
PR.P31.122.004 |  |  | spessore 24 mm, dimensione 500 x 625 mm, portata aria 2.200 mc/h, perdita di carico 10 Pa | cad | 24.2121
PR.P31.122.005 |  |  | spessore 48 mm, dimensione 400 x 500 mm, portata aria 1.400 mc/h, perdita di carico 15 Pa | cad | 22.011
PR.P31.122.006 |  |  | spessore 48 mm, dimensione 400 x 625 mm, portata aria 1.750 mc/h, perdita di carico 15 Pa | cad | 29.3733
PR.P31.122.007 |  |  | spessore 48 mm, dimensione 500 x 500 mm, portata aria 1.750 mc/h, perdita di carico 15 Pa | cad | 29.3733
PR.P31.122.008 |  |  | spessore 48 mm, dimensione 500 x 625 mm, portata aria 2.200 mc/h, perdita di carico 15 Pa | cad | 36.1284
PR.P31.123.001 |  | Filtro antigrasso (UNI 10339) realizzato con telaio zincato ad U, maglia in alluminio con reti piegate, efficienza ponderale 65-70% UNI EN 779 ed UNI EN 1822, spessore 48 mm: | dimensione 400 x 500 mm, portata aria 2.400 mc/h, perdita di carico 10 Pa | cad | 40.986
PR.P31.123.002 |  |  | dimensione 400 x 625 mm, portata aria 3.000 mc/h, perdita di carico 10 Pa | cad | 38.709
PR.P31.123.003 |  |  | dimensione 500 x 500 mm, portata aria 3.000 mc/h, perdita di carico 10 Pa | cad | 38.709
PR.P31.123.004 |  |  | dimensione 500 x 625 mm, portata aria 3.750 mc/h, perdita di carico 10 Pa | cad | 44.781
PR.P31.124.001 |  | Filtro antigrasso a secco (UNI 10339), efficienza 65-75% UNI EN 779, con reti microstirate e telaio in acciaio inox, spessore 12 mm: | dimensione 250 x 500 mm, portata aria 850 mc/h, perdita di carico 20-30 Pa | cad | 48.8796
PR.P31.124.002 |  |  | dimensione 400 x 500 mm, portata aria 1.400 mc/h, perdita di carico 20-30 Pa | cad | 71.8773
PR.P31.124.003 |  |  | dimensione 400 x 625 mm, portata aria 1.750 mc/h, perdita di carico 20-30 Pa | cad | 86.2224
PR.P31.124.004 |  |  | dimensione 500 x 500 mm, portata aria 1.750 mc/h, perdita di carico 20-30 Pa | cad | 86.2224
PR.P31.124.005 |  |  | dimensioni 500 x 625 mm, portata aria 2.200 mc/h, perdita di carico 20-30 Pa | cad | 106.3359
PR.P31.125.001 |  | Filtro in fibra sintetica del tipo piano (UNI 10339), telaio in profilato ad U in acciaio zincato con due reti di supporto in filo zincato elettrosaldato, media filtrante in fibra modacrilica legata mediante resina clorovinilica, certificato in base al DM 26/05/84 del M.I. Classe 1 di reazione al fuoco, efficienza ponderale 85% EN 779: | spessore 24 mm: dimensione 400 x 500 mm, portata aria 950 mc/h, perdita di carico 50 Pa | cad | 5.313
PR.P31.125.002 |  |  | spessore 24 mm: dimensione 400 x 625 mm, portata aria 1.200 mc/h, perdita di carico 50 Pa | cad | 6.1479
PR.P31.125.003 |  |  | spessore 24 mm: dimensione 500 x 500 mm, portata aria 1.200 mc/h, perdita di carico 50 Pa | cad | 6.1479
PR.P31.125.004 |  |  | spessore 24 mm: dimensione 500 x 625 mm, portata aria 1.500 mc/h, perdita di carico 50 Pa | cad | 7.4382
PR.P31.125.005 |  |  | spessore 24 mm: dimensioni 290 x 595 mm, portata aria 800 mc/h, perdita di carico 50 Pa | cad | 5.0094
PR.P31.125.006 |  |  | spessore 24 mm: dimensioni 595 x 595 mm, portata aria 1.700 mc/h, perdita di carico 50 Pa | cad | 8.0454
PR.P31.125.007 |  |  | spessore 48 mm: dimensione 400 x 500 mm, portata aria 950 mc/h, perdita di carico 75 Pa | cad | 7.7418
PR.P31.125.008 |  |  | spessore 48 mm: dimensione 400 x 625 mm, portata aria 1.200 mc/h, perdita di carico 75 Pa | cad | 8.5767
PR.P31.125.009 |  |  | spessore 48 mm: dimensione 500 x 500 mm, portata aria 1.200 mc/h, perdita di carico 75 Pa | cad | 8.5767
PR.P31.125.010 |  |  | spessore 48 mm: dimensione 500 x 625 mm, portata aria 1.500 mc/h, perdita di carico 75 Pa | cad | 10.0188
PR.P31.125.011 |  |  | spessore 48 mm: dimensioni 290 x 595 mm, portata aria 800 mc/h, perdita di carico 75 Pa | cad | 7.2864
PR.P31.125.012 |  |  | spessore 48 mm: dimensioni 595 x 595 mm, portata aria 1.700 mc/h, perdita di carico 75 Pa | cad | 11.0055
PR.P31.126.001 |  | Filtro in fibra sintetica del tipo pieghettato (UNI 10339), efficienza ponderale 85% UNI EN 779, spessore 48 mm: | dimensione 400 x 500 mm, portata aria 1.900 mc/h, perdita di carico 55 Pa | cad | 7.3623
PR.P31.126.002 |  |  | dimensione 400 x 625 mm, portata aria 2.300 mc/h, perdita di carico 55 Pa | cad | 8.6526
PR.P31.126.003 |  |  | dimensione 500 x 500 mm, portata aria 2.300 mc/h, perdita di carico 55 Pa | cad | 8.6526
PR.P31.126.004 |  |  | dimensione 500 x 625 mm, portata aria 2.900 mc/h, perdita di carico 55 Pa | cad | 9.9429
PR.P31.126.005 |  |  | dimensioni 290 x 595 mm, portata aria 1.600 mc/h, perdita di carico 55 Pa | cad | 6.831
PR.P31.126.006 |  |  | dimensioni 595 x 595 mm, portata aria 3.300 mc/h, perdita di carico 55 Pa | cad | 11.1573
PR.P31.127.001 |  | Filtro in fibra sintetica (UNI 10339) con microrete in plastica del tipo piano, efficienza ponderale 95% UNI EN 779, spessore 23 mm: | dimensione 400 x 500 mm, portata aria 950 mc/h, perdita di carico 50 Pa | cad | 11.385
PR.P31.127.002 |  |  | dimensione 400 x 625 mm, portata aria 1.200 mc/h, perdita di carico 50 Pa | cad | 12.903
PR.P31.127.003 |  |  | dimensione 500 x 500 mm, portata aria 1.200 mc/h, perdita di carico 50 Pa | cad | 12.903
PR.P31.127.004 |  |  | dimensione 500 x 625 mm, portata aria 1.500 mc/h, perdita di carico 50 Pa | cad | 15.18
PR.P31.130.001 |  | Filtro in fibra sintetica multitasche termosaldate (UNI 10339), efficienza 60-65% UNI EN 779, media filtrante in fibra di vetro Classe 1 di reazione al fuoco, telaio in acciaio zincato, profondità 535 mm: | con 3 tasche, 290 x 595 mm, superficie filtrante 2,2 mq, portata aria 1.650 mc/h, perdita di carico 70 Pa | cad | 22.2387
PR.P31.130.002 |  |  | con 4 tasche, 290 x 595 mm, superficie filtrante 2,9 mq, portata aria 1.650 mc/h, perdita di carico 70 Pa | cad | 27.6276
PR.P31.130.003 |  |  | con 6 tasche, 595 x 595 mm, superficie filtrante 4,5 mq, portata aria 3.400 mc/h, perdita di carico 70 Pa | cad | 46.1472
PR.P31.130.004 |  |  | con 8 tasche, 595 x 595 mm, superficie filtrante 5,8 mq, portata aria 3.400 mc/h, perdita di carico 70 Pa | cad | 55.6347
PR.P31.135.001 |  | Filtro alta efficienza a piccole pieghe profonde (UNI 10339), telaio in MDF con guarnizioni in elastomero, efficienza 99,99%, media filtrante in carta di vetro pieghettata: | dimensioni 305 x 610 mm, superficie filtrante 6,1 mq, portata aria 850 mc/h, perdita di carico 250 Pa, spessore 290 mm | cad | 103.224
PR.P31.135.002 |  |  | dimensioni 610 x 610 mm, superficie filtrante 12,8 mq, portata aria 1.900 mc/h, perdita di carico 250 Pa, spessore 290 mm | cad | 180.642
PR.P31.135.003 |  |  | dimensioni 760 x 610 mm, superficie filtrante 16,1 mq, portata aria 2.400 mc/h, perdita di carico 250 Pa, spessore 290 mm | cad | 219.351
PR.P31.136.001 |  | Filtro alta efficienza a pieghe profonde (UNI 10339), telaio in legno con guarnizioni in neoprene, efficienza 99,9% a 0,30 micron, idoneo alla filtrazione dell'aria in sistemi terminali posti in ambiente a contaminazione controllata: | dimensioni 305 x 305 mm, superficie filtrante 2,0 mq, portata aria 150 mc/h, perdita di carico 150 Pa, spessore 150 mm | cad | 79.695
PR.P31.136.002 |  |  | dimensioni 305 x 610 mm, superficie filtrante 4,2 mq, portata aria 300 mc/h, perdita di carico 150 Pa, spessore 150 mm | cad | 98.67
PR.P31.136.003 |  |  | dimensioni 610 x 610 mm, superficie filtrante 9,0 mq, portata aria 600 mc/h, perdita di carico 150 Pa, spessore 150 mm | cad | 151.8
PR.P31.137.001 |  | Filtro assoluto a pannello con piccole pieghe (UNI 10339) per diffusione laminare idoneo alla filtrazione dell'aria ad altissima efficienza per ambienti a contaminazione controllata, efficienza maggiore del 99,99 % a 0,3 micron, media filtrante di carta in fibra di vetro pieghettata, telaio trafilato in alluminio estruso, guarnizione in elastomero: | dimensioni 457 x 457 mm, superficie filtrante 2,7 mq, portata aria 150 mc/h, perdita di carico 140 Pa, spessore 68 mm | cad | 139.656
PR.P31.137.002 |  |  | dimensioni 650 x 310 mm, superficie filtrante 5,5 mq, portata aria 300 mc/h, perdita di carico 140 Pa, spessore 68 mm | cad | 114.609
PR.P31.137.003 |  |  | dimensioni 610 x 610 mm, superficie filtrante 11,0 mq, portata aria 600 mc/h, perdita di carico 140 Pa, spessore 68 mm | cad | 180.642
PR.P31.137.004 |  |  | dimensioni 610 x 915 mm, superficie filtrante 17,0 mq, portata aria 900 mc/h, perdita di carico 140 Pa, spessore 68 mm | cad | 246.675
PR.P31.137.005 |  |  | dimensioni 610 x 1.220 mm, superficie filtrante 22,0 mq, portata aria 1.200 mc/h, perdita di carico 140 Pa, spessore 68 mm | cad | 292.215
PR.P31.140.001 |  | Cella ai carboni attivi tipo poliedro con granuli o cilindretti in un letto di spessore 20 mm, telaio in acciaio zincato con lamiera microstirata su i due lati dei singoli pannelli, temperatura di utilizzo sino a 70 °C con umidità relativa 70%: | dimensioni 300 x 600 x 250 mm, portata aria 640-950 mc/h, perdita di carico 80 Pa | cad | 368.115
PR.P31.140.002 |  |  | dimensioni 600 x 600 x 250 mm, portata aria 1.200-1.800 mc/h, perdita di carico 80 Pa | cad | 623.898
PR.P31.140.003 |  |  | dimensioni 300 x 600 x 500 mm, portata aria 1.270-1.900 mc/h, perdita di carico 80 Pa | cad | 525.228
PR.P31.140.004 |  |  | dimensioni 600 x 600 x 250 mm, portata aria 2.400-3.600 mc/h, perdita di carico 80 Pa | cad | 910.8
PR.P31.141.001 |  | Diffusore terminale per filtri assoluti sino a 68 mm di spessore, realizzato in alluminio completo di schermo diffusore forellato, imbocco superiore per canali circolari, senza serranda di taratura: | dimensioni filtro 610 x 305 mm, portata aria 300-500, diametro esterno attacco condotto 160 mm | cad | 133.2045
PR.P31.141.002 |  |  | dimensioni filtro 610 x 610 mm, portata aria 600-1.100, diametro esterno attacco condotto 250 mm | cad | 147.4358
PR.P31.142.001 |  | Diffusore terminale per filtri assoluti sino a 68 mm di spessore, realizzato in alluminio completo di schermo diffusore con deflettori in plastica per flusso elicoidale, imbocco superiore per canali circolari, senza serranda di taratura: | dimensioni filtro 450 x 450 mm, portata aria 300-400, diametro esterno attacco condotto 250 mm | cad | 62.6175
PR.P31.142.002 |  |  | dimensioni filtro 610 x 610 mm, portata aria 600-1.100, diametro esterno attacco condotto 250 mm | cad | 85.3875
PR.P31.145.001 |  | Separatori di gocce con telaio in acciaio zincato, passo 40 mm, delle seguenti dimensioni, con due pieghe, da 600 x 600 mm a 1.200 x 2.000 mm: | 600 x 600 mm | cad | 94.875
PR.P31.145.002 |  |  | 600 x 800 mm | cad | 103.983
PR.P31.145.003 |  |  | 600 x 1000 mm | cad | 113.091
PR.P31.145.004 |  |  | 600 x 1200 mm | cad | 122.199
PR.P31.145.005 |  |  | 600 x 1400 mm | cad | 131.307
PR.P31.145.006 |  |  | 600 x 1600 mm | cad | 144.21
PR.P31.145.007 |  |  | 600 x 1800 mm | cad | 154.077
PR.P31.145.008 |  |  | 600 x 2000 mm | cad | 163.944
PR.P31.145.009 |  |  | 900 x 600 mm | cad | 109.296
PR.P31.145.010 |  |  | 900 x 800 mm | cad | 124.476
PR.P31.145.011 |  |  | 900 x 1000 mm | cad | 151.8
PR.P31.145.012 |  |  | 900 x 1200 mm | cad | 154.836
PR.P31.145.013 |  |  | 900 x1400 mm | cad | 170.016
PR.P31.145.014 |  |  | 900 x 1600 mm | cad | 187.473
PR.P31.145.015 |  |  | 900 x 1800 mm | cad | 203.412
PR.P31.145.016 |  |  | 900 x 2000 mm | cad | 218.592
PR.P31.145.017 |  |  | 1200 x 600 mm | cad | 119.922
PR.P31.145.018 |  |  | 1200 x 800 mm | cad | 138.138
PR.P31.145.019 |  |  | 1200 x 1000 mm | cad | 161.667
PR.P31.145.020 |  |  | 1200 x 1200 mm | cad | 176.088
PR.P31.145.021 |  |  | 1200 x 1400 mm | cad | 195.822
PR.P31.145.022 |  |  | 1200 x 1600 mm | cad | 229.977
PR.P31.145.023 |  |  | 1200 x 1800 mm | cad | 251.988
PR.P31.145.024 |  |  | 1200 x 2000 mm | cad | 273.24
PR.P31.146.001 |  | Separatori di gocce con telaio in acciaio zincato, passo 40 mm, delle seguenti dimensioni:con due pieghe, da 1.600 x 600 mm a 2.200 x 2.000 mm: | 1.600 x 600 mm | cad | 144.21
PR.P31.146.002 |  |  | 1.600 x 800 mm | cad | 173.052
PR.P31.146.003 |  |  | 1.600 x 1.000 mm | cad | 215.556
PR.P31.146.004 |  |  | 1.600 x 1.200 mm | cad | 229.977
PR.P31.146.005 |  |  | 1.600 x 1.400 mm | cad | 259.578
PR.P31.146.006 |  |  | 1.600 x 1.600 mm | cad | 577.2195
PR.P31.146.007 |  |  | 1.600 x 1.800 mm | cad | 630.1598
PR.P31.146.008 |  |  | 1.600 x 2.000 mm | cad | 682.5308
PR.P31.146.009 |  |  | 1.800 x 600 mm | cad | 154.077
PR.P31.146.010 |  |  | 1.800 x 800 mm | cad | 186.714
PR.P31.146.011 |  |  | 1.800 x 1.000 mm | cad | 221.628
PR.P31.146.012 |  |  | 1.800 x 1.200 mm | cad | 251.988
PR.P31.146.013 |  |  | 1.800 x 1.400 mm | cad | 284.625
PR.P31.146.014 |  |  | 1.800 x 1.600 mm | cad | 639.2677
PR.P31.146.015 |  |  | 1.800 x 1.800 mm | cad | 697.9005
PR.P31.146.016 |  |  | 1.800 x 2.000 mm | cad | 756.5332
PR.P31.146.017 |  |  | 2.200 x 600 mm | cad | 173.811
PR.P31.146.018 |  |  | 2.200 x 800 mm | cad | 214.038
PR.P31.146.019 |  |  | 2.200 x 1.000 mm | cad | 258.819
PR.P31.146.020 |  |  | 2.200 x 1.200 mm | cad | 295.251
PR.P31.146.021 |  |  | 2.200 x 1.400 mm | cad | 336.237
PR.P31.146.022 |  |  | 2.200 x 1.600 mm | cad | 630.4193
PR.P31.146.023 |  |  | 2.200 x 1.800 mm | cad | 688.114
PR.P31.146.024 |  |  | 2.200 x 2.000 mm | cad | 745.3395
PR.P31.147.001 |  | Separatori di gocce con telaio in acciaio zincato, passo 40 mm, delle seguenti dimensioni: con due pieghe, da 2.400 x 600 mm a 2.400 x 2.000 mm: | 2.400 x 600 mm | cad | 183.678
PR.P31.147.002 |  |  | 2.400 x 800 mm | cad | 227.7
PR.P31.147.003 |  |  | 2.400 x 1.000 mm | cad | 274.758
PR.P31.147.004 |  |  | 2.400 x 1.200 mm | cad | 316.503
PR.P31.147.005 |  |  | 2.400 x 1.400 mm | cad | 361.284
PR.P31.147.006 |  |  | 2.400 x 1.600 mm | cad | 855.0135
PR.P31.147.007 |  |  | 2.400 x 1.800 mm | cad | 933.57
PR.P31.147.008 |  |  | 2.400 x 2.000 mm | cad | 1011.5572
PR.P31.148.009 |  | Separatori di gocce con telaio in acciaio zincato, passo 40 mm, delle seguenti dimensioni:con due pieghe, da 2.800 x 600 mm a 3.000 x 2.000 mm: | 3.000 x 600 mm | cad | 545.9108
PR.P31.148.010 |  |  | 3.000 x 800 mm | cad | 638.6985
PR.P31.148.011 |  |  | 3.000 x 1.000 mm | cad | 731.4863
PR.P31.148.012 |  |  | 3.000 x 1.200 mm | cad | 823.7047
PR.P31.148.013 |  |  | 3.000 x 1.400 mm | cad | 916.4925
PR.P31.148.014 |  |  | 3.000 x 1.600 mm | cad | 1009.2803
PR.P31.148.015 |  |  | 3.000 x 1.800 mm | cad | 1102.068
PR.P31.148.016 |  |  | 3.000 x 2.000 mm | cad | 1194.2865
PR.P31.149.001 |  | Separatori di gocce con telaio in acciaio zincato, passo 40 mm, delle seguenti dimensioni: con tre pieghe, da 600 x 600 mm a 1.200 x 2.000 mm: | 600 x 600 mm | cad | 118.404
PR.P31.149.002 |  |  | 600 x 800 mm | cad | 129.789
PR.P31.149.003 |  |  | 600 x 1.000 mm | cad | 141.174
PR.P31.149.004 |  |  | 600 x 1.200 mm | cad | 152.559
PR.P31.149.005 |  |  | 600 x 1.400 mm | cad | 164.703
PR.P31.149.006 |  |  | 600 x 1.600 mm | cad | 315.9337
PR.P31.149.007 |  |  | 600 x 1.800 mm | cad | 344.9655
PR.P31.149.008 |  |  | 600 x 2.000 mm | cad | 374.5665
PR.P31.149.009 |  |  | 900 x 600 mm | cad | 137.379
PR.P31.149.010 |  |  | 900 x 800 mm | cad | 155.595
PR.P31.149.011 |  |  | 900 x 1.000 mm | cad | 189.75
PR.P31.149.012 |  |  | 900 x 1.200 mm | cad | 193.545
PR.P31.149.013 |  |  | 900 x 1.400 mm | cad | 212.52
PR.P31.149.017 |  |  | 1.200 x 600 mm | cad | 155.595
PR.P31.149.018 |  |  | 1.200 x 800 mm | cad | 181.401
PR.P31.149.019 |  |  | 1.200 x 1.000 mm | cad | 213.279
PR.P31.149.020 |  |  | 1.200 x 1.200 mm | cad | 233.772
PR.P31.149.021 |  |  | 1.200 x 1.400 mm | cad | 260.337
PR.P31.149.022 |  |  | 1.200 x 1.600 mm | cad | 540.2183
PR.P31.149.023 |  |  | 1.200 x 1.800 mm | cad | 590.8815
PR.P31.149.024 |  |  | 1.200 x 2.000 mm | cad | 641.5448
PR.P31.150.001 |  | Separatori di gocce con telaio in acciaio zincato, passo 40 mm, delle seguenti dimensioni: con tre pieghe, da 1.600 x 600 mm a 2.200 x 2.000 mm: | 1.600 x 600 mm | cad | 180.642
PR.P31.150.002 |  |  | 1.600 x 800 mm | cad | 216.315
PR.P31.150.003 |  |  | 1.600 x 1.000 mm | cad | 257.301
PR.P31.150.004 |  |  | 1.600 x 1.200 mm | cad | 287.661
PR.P31.150.005 |  |  | 1.600 x 1.400 mm | cad | 324.093
PR.P31.150.006 |  |  | 1.600 x 1.600 mm | cad | 691.0695
PR.P31.150.007 |  |  | 1.600 x 1.800 mm | cad | 755.964
PR.P31.150.008 |  |  | 1.600 x 2.000 mm | cad | 820.8585
PR.P31.150.009 |  |  | 1.800 x 600 mm | cad | 192.786
PR.P31.150.010 |  |  | 1.800 x 800 mm | cad | 233.013
PR.P31.150.011 |  |  | 1.800 x 1.000 mm | cad | 277.035
PR.P31.150.012 |  |  | 1.800 x 1.200 mm | cad | 314.985
PR.P31.150.013 |  |  | 1.800 x 1.400 mm | cad | 355.971
PR.P31.150.014 |  |  | 1.800 x 1.600 mm | cad | 766.7798
PR.P31.150.015 |  |  | 1.800 x 1.800 mm | cad | 839.6437
PR.P31.150.016 |  |  | 1.800 x 2.000 mm | cad | 922.185
PR.P31.150.017 |  |  | 2.200 x 600 mm | cad | 217.833
PR.P31.150.018 |  |  | 2.200 x 800 mm | cad | 267.927
PR.P31.150.019 |  |  | 2.200 x 1.000 mm | cad | 324.093
PR.P31.150.020 |  |  | 2.200 x 1.200 mm | cad | 368.874
PR.P31.150.021 |  |  | 2.200 x 1.400 mm | cad | 419.727
PR.P31.151.001 |  | Separatori di gocce con telaio in acciaio zincato, passo 40 mm, delle seguenti dimensioni: con tre pieghe, da 2.400 x 600 mm a 2.400 x 2.000 mm: | 2.400 x 600 mm | cad | 229.977
PR.P31.151.002 |  |  | 2.400 x 800 mm | cad | 285.384
PR.P31.151.003 |  |  | 2.400 x 1.000 mm | cad | 343.068
PR.P31.151.004 |  |  | 2.400 x 1.200 mm | cad | 396.198
PR.P31.151.005 |  |  | 2.400 x 1.400 mm | cad | 451.605
PR.P31.151.006 |  |  | 2.400 x 1.600 mm | cad | 1029.7732
PR.P31.151.007 |  |  | 2.400 x 1.800 mm | cad | 1127.115
PR.P31.151.008 |  |  | 2.400 x 2.000 mm | cad | 1225.026
PR.P31.152.009 |  | Separatori di gocce con telaio in acciaio zincato, passo 40 mm, delle seguenti dimensioni: con tre pieghe, da 2.600 x 600 mm a 3.000 x 2.000 mm: | 3.000 x 600 mm | cad | 638.6985
PR.P31.152.010 |  |  | 3.000 x 800 mm | cad | 754.2563
PR.P31.152.011 |  |  | 3.000 x 1.000 mm | cad | 869.814
PR.P31.152.012 |  |  | 3.000 x 1.200 mm | cad | 985.941
PR.P31.152.013 |  |  | 3.000 x 1.400 mm | cad | 1101.4987
PR.P31.152.014 |  |  | 3.000 x 1.600 mm | cad | 1217.0565
PR.P31.152.015 |  |  | 3.000 x 1.800 mm | cad | 1333.1835
PR.P31.152.016 |  |  | 3.000 x 2.000 mm | cad | 1448.7413
PR.P31.153.001 |  | Servomotore per serrande, funzionamento on-off o modulante a 3 punti, movimento rotativo massimo 95° commutabile, tempo di rotazione massimo 150", predisposto per il montaggio diretto su perno della serranda, grado di protezione IP 54: | per serrande con superficie massima di 1 mq (momento torcente 5 Nm, potenza massima assorbita 1 W), alimentazione elettrica 24 V | cad | 104.742
PR.P31.153.002 |  |  | per serrande con superficie massima di 1 mq (momento torcente 5 Nm, potenza massima assorbita 1 W), alimentazione elettrica 230 V | cad | 104.742
PR.P31.154.003 |  |  | per serrande con superficie massima di 2 mq (momento torcente 10 Nm, potenza max. assorbita 3,5 W), alimentazione elettrica 24 V | cad | 124.476
PR.P31.154.004 |  |  | per serrande con superficie massima di 2 mq (momento torcente 10 Nm, potenza max. assorbita 3,5 W), alimentazione elettrica 230 V | cad | 124.476
PR.P31.154.005 |  |  | per serrande con superficie massima si 4 mq (momento torcente 20 Nm, potenza massima assorbita 4 W), alimentazione elettrica 24 V | cad | 166.98
PR.P31.154.006 |  |  | per serrande con superficie massima si 4 mq (momento torcente 20 Nm, potenza massima assorbita 4 W), alimentazione elettrica 230 V | cad | 166.98
PR.P31.155.001 |  | Servomotore per serrande, funzionamento modulante tramite segnale 0 ÷ 10 V c.c., movimento rotativo massimo 95° commutabile, tempo di rotazione massimo 150", predisposto per il montaggio diretto su perno della serranda, grado di protezione IP 54: | per serrande con superficie massima di 1 mq (momento torcente 5 Nm, potenza massima assorbita 1 W), alimentazione elettrica 24 V | cad | 154.836
PR.P31.155.002 |  |  | per serrande con superficie massima di 1 mq (momento torcente 5 Nm, potenza massima assorbita 1 W), alimentazione elettrica 230 V | cad | 194.304
PR.P31.155.003 |  |  | per serrande con superficie massima di 2 mq (momento torcente 10 Nm, potenza massima assorbita 3,5 W), alimentazione elettrica 24 V | cad | 208.725
PR.P31.155.004 |  |  | per serrande con superficie massima di 2 mq (momento torcente 10 Nm, potenza massima assorbita 3,5 W), alimentazione elettrica 230 V | cad | 256.542
PR.P31.155.005 |  |  | per serrande con superficie massima si 4 mq (momento torcente 20 Nm, potenza massima assorbita 4 W), alimentazione elettrica 24 V | cad | 254.265
PR.P31.155.006 |  |  | per serrande con superficie massima si 4 mq (momento torcente 20 Nm, potenza massima assorbita 4 W), alimentazione elettrica 230 V | cad | 176.088
PR.P31.156.001 |  | Servomotore per serrande, funzionamento on-off, con chiusura di emergenza a molla in caso di mancanza di energia, movimento rotativo massimo 95° commutabile, tempo di rotazione massimo 75", predisposto per il montaggio diretto su perno della serranda, grado di protezione IP 54: | per serrande con superficie massima di 0,8 mq (momento torcente 4 Nm, potenza massima assorbita 5 W), alimentazione elettrica 24 V | cad | 206.448
PR.P31.156.002 |  |  | per serrande con superficie massima di 0,8 mq (momento torcente 4 Nm, potenza massima assorbita 5 W), alimentazione elettrica 230 V | cad | 223.146
PR.P31.156.003 |  |  | per serrande con superficie massima di 4 mq (momento torcente 20 Nm, potenza massima assorbita 6,5 W), alimentazione elettrica 24 V | cad | 305.371
PR.P31.156.004 |  |  | per serrande con superficie massima di 4 mq (momento torcente 20 Nm, potenza massima assorbita 6,5 W), alimentazione elettrica 230 V | cad | 328.647
PR.P31.157.001 |  | Servomotore per serrande, funzionamento modulante tramite segnale 0 ÷ 10 V c.c., con chiusura di emergenza a molla in caso di mancanza di energia, movimento rotativo massimo 95° commutabile, tempo di rotazione massimo 150", momento torcente 20 Nm, predisposto per il montaggio diretto su perno della serranda, grado di protezione IP 54, potenza massima assorbita 5 W, superficie massima della serranda 4 mq, | alimentazione elettrica 24 V | cad | 357.489
PR.P31.158.001 |  | Servomotore per serrande, funzionamento on-off o modulante a 3 punti, movimento lineare, velocità 40 mm/min, grado di protezione IP 54, alimentazione elettrica 24 V, potenza massima assorbita 2 W: | per serrande con superficie massima di 1 mq (forza 150 N), corsa massima 100 mm | cad | 187.3844
PR.P31.158.002 |  |  | per serrande con superficie massima di 1 mq (forza 150 N), corsa massima 200 mm | cad | 273.24
PR.P31.158.003 |  |  | per serrande con superficie massima di 1 mq (forza 150 N), corsa massima 300 mm | cad | 351.145
PR.P31.158.004 |  |  | per serrande con superficie massima di 3 mq (forza 450 N), corsa massima 100 mm | cad | 297.7178
PR.P31.158.005 |  |  | per serrande con superficie massima di 3 mq (forza 450 N), corsa massima 200 mm | cad | 343.2622
PR.P31.158.006 |  |  | per serrande con superficie massima di 3 mq (forza 450 N), corsa massima 300 mm | cad | 343.2622
PR.P31.159.001 |  | Indicatore digitale a distanza della posizione del servomotore, alimentazione 24 V |  | cad | 110.814
PR.P31.160.001 |  | Trasduttore di posizione per comando a distanza di servomotori proporzionali, regolazione 0 ÷ 100% tramite segnale 0 ÷ 10 V, alimentazione elettrica 24 V: | montaggio a parete | cad | 126.1256
PR.P31.160.002 |  |  | montaggio frontale | cad | 188.991
PR.P31.160.003 |  |  | montaggio su guida DIN | cad | 94.875
PR.P31.161.001 |  | ACCESSORI: termostati, regolatori pressostati e flussostati | Umidostato elettromeccanico ambiente a parete comando On-Off di umidificazione o di deumidificazione campo di taratura 30 ÷ 100%, regolazione ± 5%, elemento sensibile in fibra sintetica, grado di protezione IP 20, contatto in commutazione portata 250 V c.a. 10 A | cad | 77.418
PR.P31.161.002 |  |  | Umidostato elettromeccanico da canale comando On-Off di umidificazione o deumidificazione, elemento sensibile in fibra sintetica, grado di protezione IP 65, contatto in commutazione portata 250 V c.a., percentuale di regolazione 5% | cad | 217.833
PR.P31.161.003 |  |  | Termostato elettromeccanico antigelo adatto alla protezione delle batterie di riscaldamento ad acqua, grado di protezione IP 20, contatto in commutazione privo di alimentazione, portata 250 V in c.a. 5 A, campo di taratura da -10 °C a + 12 °C, per temperature massime sino a 190 °C con deltaT 1 °C | cad | 58.443
PR.P31.161.004 |  |  | Pressostato differenziale per la segnalazione dello stato della pulizia dei filtri in unità di filtraggio o nel funzionamento dei ventilatori, grado di protezione IP 40, contatto in commutazione privo di alimentazione, portata 250 V c.a. 5 A, campo di taratura da 40 a 300 Pa, pressione massima sino a 30 K Pascal | cad | 39.468
PR.P31.161.005 |  |  | Sonda di temperatura per condotte aria costruita in materiale plastico antiurto, elemento sensibile realizzato da una termoresistenza al nichel alloggiata in una apposita guaina in ottone, grado di protezione IP 54, campo d'impiego da 0 °C a + 100 °C | cad | 73.117
PR.P31.161.006 |  |  | Sonda di umidità relativa per condotte d'aria elemento sensibile realizzato a mezzo di un sensore capacitivo, custodia in materiale antiurto grado di protezione IP 54, segnale in uscita da 4 a 20 mA campo d'impiego da 20 a 80% | cad | 148.8146
PR.P31.161.007 |  |  | Sonda di umidità relativa per condotte d'aria elemento sensibile realizzato a mezzo di un sensore capacitivo, custodia in materiale antiurto grado di protezione IP 54, segnale in uscita da 0 a 10 V campo d'impiego da 10 a 90% | cad | 154.836
PR.P35.001.004 | PRODOTTI PER LATTONERIA | Lamiere e lastre | in rame semicrudo spessore 8/10 mm. | kg | 9.2345
PR.P35.001.005 |  |  | in rame semicrudo spessore 5/10 mm. | kg | 9.2345
PR.P35.001.007 |  |  | Piombo prima fusione. | kg | 3.9784
PR.P35.001.011 |  |  | in acciaio, dim. 2500x1250 mm, sp. 12-15-20-25-30/10 di mm | kg | 4.6805
PR.P35.002.001 |  | Imbuti : | Imbuti medi in rame | cad | 16.913
PR.P35.003.001 |  | Materiale per posa : | Stagno per saldature | kg | 18.975
PR.P35.003.003 |  |  | Tassello metallico o in nailon con vite ferro Ø 6 mm. | cad | 0.253
PR.P35.003.004 |  |  | Tassello metallico o in nailon con vite in acciaio inox Ø 6 mm. | cad | 0.44275
PR.P35.003.005 |  |  | Filo di rame. | kg | 12.65
PR.P35.003.006 |  |  | Rivetto in rame | cad | 0.03795
PR.P35.003.008 |  |  | Sigillante di silicone | kg | 4.1935
PR.P35.003.009 |  |  | staffe in rame | cad | 8.2225
PR.P35.004.002 |  | Canale di gronda, converse, scossaline lavorati con sagome normali per la posa in opera : | Lastra di rame spessore 8/10 mm. (1 mq. = 7,2 kg.) | kg | 10.7525
PR.P35.005.003 |  | Camini, mansarde, abbaini e rivestimenti frontali balconi e gronde : | Lastra di rame spessore 5/10 mm. (1 mq. = 4,5 kg.) | kg | 10.2149
PR.P35.006.001 |  | Tubo pluviale in rame | tondo, spessore 5/10 mm, Ø 100 mm (kg/m 1,50). | m | 17.71
PR.P35.006.002 |  |  | tondo, spessore 8/10 mm, Ø 80 mm (kg/m 2,00). | m | 27.324
PR.P35.006.003 |  |  | tondo, spessore 5/10 mm, Ø 80 mm (kg/m 1,30). | m | 15.1305
PR.P35.006.004 |  |  | quadrato, spessore 8/10 mm, dimensioni mm 100x100 (kg/m 3,05). | m | 29.7275
PR.P35.006.005 |  |  | quadrato, spessore 5/10 mm, dimensioni mm 100x100 (kg/m 1,95). | m | 18.975
PR.P35.006.006 |  |  | quadrato, spessore 8/10 mm, dimensioni mm 80x80 (kg/m 2,40). | m | 27.324
PR.P35.006.007 |  |  | quadrato, spessore 5/10 mm, dimensioni mm 80x80 (kg/m 1,60). | m | 17.71
PR.P35.007.002 |  | Tubi pluviali aggraffati diametro 8-15 cm, quadri lato 8-15 cm, spessore 8/10 mm : | Lastra di rame. | kg | 4.6805
PR.P35.008.003 |  | Cicogne da 20x4 mm o tiranti per canali 20x4 mm, base bocca 25 cm : | Piattina di rame. | cad | 5.0632
PR.P35.009.002 |  | Braccioli per pluviali con zanca in piattina e fascetta imbullonata : | in rame diametro 10 cm | cad | 2.0873
PR.P70.001.001 | INFISSI ESTERNI: finestre, portefinestre, finestre da tetto, portoncini, avvolgibili, persiane e scuri in legno, PVC, alluminio e acciaio, accompagnati da documentazione attestante la conformità alla Direttiva Prodotti da Costruzione 305/2011 e alla norma di prodotto di pertinenza (marcatura CE), oltre alla conformità al D.Lgs. n° 311 29/12/2006 "Disposizioni correttive ed integrative al D.Lgs. 19/08/2005 n° 192 recante attuazione della direttiva 2002/91/CE, relativa al rendimento energetico nell’edilizia" e successive modifiche ed integrazioni. Ove previsto dalla norma UNI 7697:2015 devono essere impiegati vetri di sicurezza all’infortunio. | FINESTRE E PORTEFINESTRE IN LEGNO con legno proveniente da foreste a rimboschimento programmato e marcatura CE (UNI EN 14351-1:2016), di qualunque dimensione, compreso di vetrocamera sigillata tramite guarnizioni in gomma, senza uso di silicone, profili fermavetro ad incastro, gocciolatoio, serratura, ferramenta di attacco e sostegno, maniglie in alluminio e verniciatura previa trattamento impregnante fungicida e antimuffa. Con trasmittanza termica minima prevista dalla normativa vigente, in base alla zona climatica, secondo la classificazione definita nel DPR. n°412 del 1993 (UNI EN ISO 10077-1:2007). Le Classi di Resistenza di Tenuta all'Acqua devono corrispondere alle norme UNI EN 12207:2017 ed essere almeno nella classe 5, di Permeabilità all'Aria devono corrispondere alle norme UNI EN 12208:2000 ed essere almeno nella classe 2 e di Resistenza al carico del Vento devono corrispondere alle norme UNI EN 12210:2016 ed essere almeno nella classe 2, escluso controtelai, posa e assistenza muraria. | finestra ad un’anta con apertura normale e/o a vasistas in pino di Svezia con vetrocamera con aria 20 mm, trasmittanza totale Uw 2.1 W/mq°k, | m² | 594.55
PR.P70.001.002 |  |  | finestra a due ante con apertura normale e/o a vasistas in pino di Svezia con vetrocamera con aria 20 mm, trasmittanza totale Uw 2.1 W/mq°k, | m² | 414.92
PR.P70.001.003 |  |  | finestra a tre ante con apertura normale e/o a vasistas in pino di Svezia con vetrocamera con aria 20 mm, trasmittanza totale Uw 2.1 W/mq°k, | m² | 420.8233
PR.P70.001.004 |  |  | finestra ad un’anta con apertura normale e/o a vasistas in pino di Svezia con vetrocamera con aria 20 mm, trasmittanza totale Uw 1.8 W/mq°k, | m² | 704.605
PR.P70.001.005 |  |  | finestra a due ante con apertura normale e/o a vasistas in pino di Svezia con vetrocamera con aria 20 mm, trasmittanza totale Uw 1.8 W/mq°k, | m² | 491.4525
PR.P70.001.006 |  |  | finestra a tre ante con apertura normale e/o a vasistas in pino di Svezia con vetrocamera con aria 20 mm, trasmittanza totale Uw 1.8 W/mq°k, | m² | 461.472
PR.P70.001.007 |  |  | finestra ad un’anta con apertura normale e/o a vasistas in pino giuntato lamellare con vetrocamera con aria 24 mm, trasmittanza totale Uw 1,3 W/mq°k | m² | 790.2708
PR.P70.001.008 |  |  | finestra a due ante con apertura normale e/o a vasistas in pino giuntato lamellare con vetrocamera con aria 24 mm, trasmittanza totale Uw 1,3 W/mq°k | m² | 535.0191
PR.P70.001.009 |  |  | finestra a tre ante con apertura normale e/o a vasistas in pino giuntato lamellare con vetrocamera con aria 24 mm, trasmittanza totale Uw 1,3 W/mq°k | m² | 494.1596
PR.P70.001.010 |  |  | Portafinestra ad un’anta con apertura normale e/o a vasistas in pino di Svezia con vetrocamera con aria 20 mm, trasmittanza totale Uw 2.1 W/mq°k | m² | 315.8197
PR.P70.001.011 |  |  | Portafinestra a due ante con apertura normale e/o a vasistas in pino di Svezia con vetrocamera con aria 20 mm, trasmittanza totale Uw 2.1 W/mq°k | m² | 248.6972
PR.P70.001.012 |  |  | Portafinestra a tre ante con apertura normale e/o a vasistas in pino di Svezia con vetrocamera con aria 20 mm, trasmittanza totale Uw 2.1 W/mq°k | m² | 321.6714
PR.P70.001.013 |  |  | Portafinestra ad un’anta con apertura normale e/o a vasistas in pino di Svezia con vetrocamera con aria 20 mm, trasmittanza totale Uw 1.8 W/mq°k | m² | 368.3129
PR.P70.001.014 |  |  | Portafinestra a due ante con apertura normale e/o a vasistas in pino di Svezia con vetrocamera con aria 20 mm, trasmittanza totale Uw 1.8 W/mq°k | m² | 327.0427
PR.P70.001.015 |  |  | Portafinestra a tre ante con apertura normale e/o a vasistas in pino di Svezia con vetrocamera con aria 20 mm, trasmittanza totale Uw 1.8 W/mq°k | m² | 369.1776
PR.P70.001.016 |  |  | Portafinestra ad un’anta con apertura normale e/o a vasistas in pino giuntato lamellare con vetrocamera con aria 24 mm, trasmittanza totale Uw 1,3 W/mq°k | m² | 417.3639
PR.P70.001.017 |  |  | Portafinestra a due ante con apertura normale e/o a vasistas in pino giuntato lamellare con vetrocamera con aria 24 mm, trasmittanza totale Uw 1,3 W/mq°k | m² | 376.7391
PR.P70.001.018 |  |  | Portafinestra a tre ante con apertura normale e/o a vasistas in pino giuntato lamellare con vetrocamera con aria 24 mm, trasmittanza totale Uw 1,3 W/mq°k | m² | 408.2135
PR.P70.002.001 |  | FINESTRE E PORTEFINESTRE IN PVC con profili estrusi in classe A e classificati in base alla zona climatica classe s a norma UNI EN 12608-2016, oltre alla marcatura CE (UNI EN 14351-1:2016), di qualunque dimensione, compreso di vetrocamera sigillata tramite guarnizioni in gomma, senza uso di silicone, profili fermavetro ad incastro, gocciolatoio, serratura, ferramenta di attacco e sostegno, maniglie in alluminio. Con trasmittanza termica minima prevista dalla normativa vigente (UNI EN ISO 10077-1:2007). Le Classi di Resistenza di Tenuta all'Acqua devono corrispondere alle norme UNI EN 12207:2017 ed essere almeno nella classe 5, di Permeabilità all'Aria devono corrispondere alle norme UNI EN 12208:2000 ed essere almeno nella classe 2 e di Resistenza al carico del Vento devono corrispondere alle norme UNI EN 12210:2016 ed essere almeno nella classe 2, escluso controtelai, posa e assistenza muraria. | finestra ad un’anta con apertura normale e/o a vasistas con vetrocamera con aria 20 mm, trasmittanza totale Uw 2.1 W/mq°k, pellicolato. | m² | 503.47
PR.P70.002.002 |  |  | finestra a due ante con apertura normale e/o a vasistas con vetrocamera con aria 20 mm, trasmittanza totale Uw 2.1 W/mq°k, pellicolato. | m² | 422.51
PR.P70.002.003 |  |  | finestra a tre ante con apertura normale e/o a vasistas con vetrocamera con aria 20 mm, trasmittanza totale Uw 2.1 W/mq°k, pellicolato. | m² | 392.9938
PR.P70.002.004 |  |  | finestra ad un’anta con apertura normale e/o a vasistas con vetrocamera con aria 20 mm, trasmittanza totale Uw 1.8 W/mq°k, pellicolato. | m² | 503.47
PR.P70.002.005 |  |  | finestra a due ante con apertura normale e/o a vasistas con vetrocamera con aria 20 mm, trasmittanza totale Uw 1.8 W/mq°k, pellicolato. | m² | 422.51
PR.P70.002.006 |  |  | finestra a tre ante con apertura normale e/o a vasistas con vetrocamera con aria 20 mm, trasmittanza totale Uw 1.8 W/mq°k, pellicolato. | m² | 392.9938
PR.P70.002.007 |  |  | finestra ad un’anta con apertura normale e/o a vasistas con vetrocamera con gas 30 mm, trasmittanza totale Uw 1,35 W/mq°k, pellicolato. | m² | 487.4298
PR.P70.002.008 |  |  | finestra a due ante con apertura normale e/o a vasistas con vetrocamera con gas 30 mm, trasmittanza totale Uw 1,35 W/mq°k, pellicolato. | m² | 434.0721
PR.P70.002.009 |  |  | finestra a tre ante con apertura normale e/o a vasistas con vetrocamera con gas 30 mm, trasmittanza totale Uw 1,35 W/mq°k, pellicolato. | m² | 376.9489
PR.P70.002.010 |  |  | finestra a due ante con apertura scorrevole con vetrocamera con gas 30 mm, trasmittanza totale Uw 1,35 W/mq°k, pellicolato. | m² | 553.4726
PR.P70.002.011 |  |  | finestra ad un’anta con apertura normale e/o a vasistas con vetrocamera con gas 30 mm, trasmittanza totale Uw 1,35 W/mq°k, bianco. | m² | 447.81
PR.P70.002.012 |  |  | finestra a due ante con apertura normale e/o a vasistas con vetrocamera con gas 30 mm, trasmittanza totale Uw 1,35 W/mq°k, bianco. | m² | 376.97
PR.P70.002.013 |  |  | finestra a tre ante con apertura normale e/o a vasistas con vetrocamera con gas 30 mm, trasmittanza totale Uw 1,35 W/mq°k, bianco. | m² | 348.2962
PR.P70.002.014 |  |  | finestra a due ante con apertura scorrevole con vetrocamera con gas 30 mm, trasmittanza totale Uw 1,35 W/mq°k, bianco. | m² | 411.125
PR.P70.002.015 |  |  | Portafinestra ad un’anta con apertura normale e/o a vasistas con vetrocamera con aria 20 mm, trasmittanza totale Uw 2.1 W/mq°k, pellicolato. | m² | 346.61
PR.P70.002.016 |  |  | Portafinestra a due ante con apertura normale e/o a vasistas con vetrocamera con aria 20 mm, trasmittanza totale Uw 2.1 W/mq°k, pellicolato. | m² | 292.215
PR.P70.002.017 |  |  | Portafinestra a tre ante con apertura normale e/o a vasistas con vetrocamera con aria 20 mm, trasmittanza totale Uw 2.1 W/mq°k, pellicolato. | m² | 312.455
PR.P70.002.018 |  |  | Portafinestra ad un’anta con apertura normale e/o a vasistas con vetrocamera con aria 20 mm, trasmittanza totale Uw 1.8 W/mq°k, pellicolato. | m² | 346.61
PR.P70.002.019 |  |  | Portafinestra a due ante con apertura normale e/o a vasistas con vetrocamera con aria 20 mm, trasmittanza totale Uw 1.8 W/mq°k, pellicolato. | m² | 292.215
PR.P70.002.020 |  |  | Portafinestra a tre ante con apertura normale e/o a vasistas con vetrocamera con aria 20 mm, trasmittanza totale Uw 1.8 W/mq°k, pellicolato. | m² | 312.455
PR.P70.002.021 |  |  | Portafinestra ad un’anta con apertura normale e/o a vasistas con vetrocamera con gas 30 mm, trasmittanza totale Uw 1,35 W/mq°k, pellicolato. | m² | 310.3949
PR.P70.002.022 |  |  | Portafinestra a due ante con apertura normale e/o a vasistas con vetrocamera con gas 30 mm, trasmittanza totale Uw 1,35 W/mq°k, pellicolato. | m² | 260.2647
PR.P70.002.023 |  |  | Portafinestra a tre ante con apertura normale e/o a vasistas con vetrocamera con gas 30 mm, trasmittanza totale Uw 1,35 W/mq°k, pellicolato. | m² | 245.5004
PR.P70.002.024 |  |  | Portafinestra a due ante con apertura scorrevole con vetrocamera con gas 30 mm, trasmittanza totale Uw 1,35 W/mq°k, pellicolato. | m² | 443.7891
PR.P70.002.025 |  |  | Portafinestra ad un’anta con apertura normale e/o a vasistas con vetrocamera con gas 30 mm, trasmittanza totale Uw 1,35 W/mq°k, bianco. | m² | 302.335
PR.P70.002.026 |  |  | Portafinestra a due ante con apertura normale e/o a vasistas con vetrocamera con gas 30 mm, trasmittanza totale Uw 1,35 W/mq°k, bianco. | m² | 255.53
PR.P70.002.027 |  |  | Portafinestra a tre ante con apertura normale e/o a vasistas con vetrocamera con gas 30 mm, trasmittanza totale Uw 1,35 W/mq°k, bianco. | m² | 277.4566
PR.P70.003.001 |  | FINESTRE E PORTEFINESTRE IN ALLUMINIO con marcatura CE (UNI EN 14351-1:2016),di qualunque dimensione, con profilati a taglio termico, compreso di vetrocamera sigillata tramite guarnizioni in gomma, senza uso di silicone, profili fermavetro ad incastro, gocciolatoio, serratura, ferramenta di attacco e sostegno, maniglie in alluminio e verniciatura. Con trasmittanza termica minima prevista dalla normativa vigente, in base alla zona climatica, secondo la classificazione definita nel DPR. n°412 del 1993 (UNI EN ISO 10077-1:2007). Le Classi di Resistenza di Tenuta all'Acqua devono corrispondere alle norme UNI EN 12207:2017 ed essere almeno nella classe 5, di Permeabilità all'Aria devono corrispondere alle norme UNI EN 12208:2000 ed essere almeno nella classe 2 e di Resistenza al carico del Vento devono corrispondere alle norme UNI EN 12210:2016 ed essere almeno nella classe 2, escluso controtelai, posa e assistenza muraria. | finestra ad un’anta con apertura normale e/o a vasistas, con vetrocamera con aria 20 mm, trasmittanza totale Uw 2.1 W/mq°k | m² | 497.8913
PR.P70.003.002 |  |  | finestra a due ante con apertura normale e/o a vasistas, con vetrocamera con aria 20 mm, trasmittanza totale Uw 2.1 W/mq°k | m² | 497.8913
PR.P70.003.003 |  |  | finestra a tre ante con apertura normale e/o a vasistas, con vetrocamera con aria 20 mm, trasmittanza totale Uw 2.1 W/mq°k | m² | 497.8913
PR.P70.003.004 |  |  | finestra ad un’anta con apertura normale e/o a vasistas, con vetrocamera con aria 20 mm , trasmittanza totale Uw 1.8 W/mq°k | m² | 544.6964
PR.P70.003.005 |  |  | finestra a due ante con apertura normale e/o a vasistas, con vetrocamera con aria 20 mm, trasmittanza totale Uw 1.8 W/mq°k | m² | 544.6964
PR.P70.003.006 |  |  | finestra a tre ante con apertura normale e/o a vasistas con vetrocamera con aria 20 mm, trasmittanza totale Uw 1.8 W/mq°k | m² | 544.6964
PR.P70.003.007 |  |  | Portafinestra ad un’anta con apertura normale e/o a vasistas con vetrocamera con aria 20 mm, trasmittanza totale Uw 2.1 W/mq°k | m² | 553.6146
PR.P70.003.008 |  |  | Portafinestra a due ante con apertura normale e/o a vasistas con vetrocamera con aria 20 mm, trasmittanza totale Uw 2.1 W/mq°k | m² | 553.6146
PR.P70.003.009 |  |  | Portafinestra a tre ante con apertura normale e/o a vasistas con vetrocamera con aria 20 mm, trasmittanza totale Uw 2.1 W/mq°k | m² | 553.6146
PR.P70.003.010 |  |  | Portafinestra ad un’anta con apertura normale e/o a vasistas con vetrocamera con aria 20 mm, trasmittanza totale Uw 1.8 W/mq°k | m² | 568.7946
PR.P70.003.011 |  |  | Portafinestra a due ante con apertura normale e/o a vasistas con vetrocamera con aria 20 mm, trasmittanza totale Uw 1.8 W/mq°k | m² | 568.7946
PR.P70.003.012 |  |  | Portafinestra a tre ante con apertura normale e/o a vasistas con vetrocamera con aria 20 mm, trasmittanza totale Uw 1.8 W/mq°k | m² | 568.7946
PR.P70.003.013 |  |  | finestra ad un’anta con apertura normale e/o a vasistas, con vetrocamera con gas 30 mm con Ug 1.1, trasmittanza totale Uw 1.7-1.8 W/mq°k | m² | 1257.41
PR.P70.003.014 |  |  | finestra a due ante con apertura normale e/o a vasistas, con vetrocamera con gas 30 mm con Ug 1.1, trasmittanza totale Uw 1.7-1.8 W/mq°k | m² | 742.555
PR.P70.003.015 |  |  | finestra a tre ante con apertura normale e/o a vasistas con vetrocamera con gas 30 mm con Ug 1.1, trasmittanza totale Uw 1.7-1.8 W/mq°k | m² | 895.62
PR.P70.003.016 |  |  | Portafinestra ad un’anta con apertura normale e/o a vasistas con vetrocamera con gas 30 mm con Ug 1.1, trasmittanza totale Uw 1.7-1.8 W/mq°k | m² | 847.55
PR.P70.003.017 |  |  | Portafinestra a due ante con apertura normale e/o a vasistas con vetrocamera con gas 30 mm con Ug 1.1, trasmittanza totale Uw 1.7-1.8 W/mq°k | m² | 690.0575
PR.P70.003.018 |  |  | Portafinestra a tre ante con apertura normale e/o a vasistas con vetrocamera con gas 30 mm con Ug 1.1, trasmittanza totale Uw 1.7-1.8 W/mq°k | m² | 696.1717
PR.P70.003.019 |  |  | finestra ad un’anta con apertura normale e/o a vasistas, con vetrocamera con gas 30 mm con Ug 0.6, trasmittanza totale Uw 1.3 W/mq°k | m² | 1345.96
PR.P70.003.020 |  |  | finestra a due ante con apertura normale e/o a vasistas, con vetrocamera con gas 30 mm con Ug 0.6, trasmittanza totale Uw 1.3 W/mq°k | m² | 831.105
PR.P70.003.021 |  |  | finestra a tre ante con apertura normale e/o a vasistas, con vetrocamera con gas 30 mm con Ug 0.6, trasmittanza totale Uw 1.3 W/mq°k | m² | 984.17
PR.P70.003.022 |  |  | Portafinestra ad un’anta con apertura normale e/o a vasistas, con vetrocamera con gas 30 mm con Ug 0.6, trasmittanza totale Uw 1.3 W/mq°k | m² | 936.1
PR.P70.003.023 |  |  | Portafinestra a due ante con apertura normale e/o a vasistas, con vetrocamera con gas 30 mm con Ug 0.6, trasmittanza totale Uw 1.3 W/mq°k | m² | 778.6075
PR.P70.003.024 |  |  | Portafinestra a tre ante con apertura normale e/o a vasistas, con vetrocamera con gas 30 mm con Ug 0.6, trasmittanza totale Uw 1.3 W/mq°k | m² | 784.7217
PR.P70.005.001 |  | FINESTRE DA TETTO IN LEGNO di abete o pino con marcatura CE (UNI EN 14351-1:2016), compreso di vetrocamera isolante stratificata di sicurezza (conforme UNI EN 356-2002), schermatura solare esterna (conforme al DPR 59/09), profili fermavetro, gocciolatoio, raccordi o converse, ferramenta, sistema di ventilazione a battente chiuso con barra di manovra in alluminio e verniciatura a base d’acqua. Con trasmittanza termica minima prevista dalla normativa vigente (UNI EN ISO 10077-1:2007) Le Classi di Resistenza di Tenuta all'Acqua devono corrispondere alle norme UNI EN 12207:2017 ed essere almeno nella classe 5, di Permeabilità all'Aria devono corrispondere alle norme UNI EN 12208:2000 ed essere almeno nella classe 2 e di Resistenza al carico del Vento devono corrispondere alle norme UNI EN 12210:2016 ed essere almeno nella classe 2, escluso controtelai, posa e assistenza muraria. | Apertura manuale a bilico, con rivestimenti esterni in alluminio, vetrata in classe antieffrazione 2, con trasmittanza finestra pari a 1,3 W(m2K), dimensioni 55x98 cm | cad | 344.08
PR.P70.005.002 |  |  | Apertura manuale a bilico, con rivestimenti esterni in alluminio, vetrata in classe antieffrazione 2, con trasmittanza finestra pari a 1,3 W(m2K), dimensioni 66x118 cm | cad | 412.39
PR.P70.005.003 |  |  | Apertura manuale a bilico, con rivestimenti esterni in alluminio, vetrata in classe antieffrazione 2, con trasmittanza finestra pari a 1,3 W(m2K), dimensioni 78x98 cm | cad | 402.27
PR.P70.005.004 |  |  | Apertura manuale a bilico, con rivestimenti esterni in alluminio, vetrata in classe antieffrazione 2, con trasmittanza finestra pari a 1,3 W(m2K), dimensioni 94x118 cm | cad | 533.83
PR.P70.005.005 |  |  | Apertura manuale a bilico, con rivestimenti esterni in alluminio, vetrata in classe antieffrazione 2, con trasmittanza finestra pari a 1,3 W(m2K), dimensioni 114x118 cm | cad | 575.575
PR.P70.005.006 |  |  | Apertura manuale a bilico, con rivestimenti esterni in alluminio, vetrata in classe antieffrazione 2, con trasmittanza finestra pari a 1,3 W(m2K), dimensioni 134x140 cm | cad | 704.605
PR.P70.005.011 |  |  | Apertura elettrica con centralina di alimentazione e sensore pioggia, a bilico, con rivestimenti esterni in alluminio, vetrata in classe antieffrazione 2, con trasmittanza finestra pari a 1,3 W(m2K), dimensioni 55x98 cm | cad | 751.5365
PR.P70.005.012 |  |  | Apertura elettrica con centralina di alimentazione e sensore pioggia, a bilico, con rivestimenti esterni in alluminio, vetrata in classe antieffrazione 2, con trasmittanza finestra pari a 1,3 W(m2K), dimensioni 66x118 cm | cad | 818.1387
PR.P70.005.013 |  |  | Apertura elettrica con centralina di alimentazione e sensore pioggia, a bilico, con rivestimenti esterni in alluminio, vetrata in classe antieffrazione 2, con trasmittanza finestra pari a 1,3 W(m2K), dimensioni 78x98 cm | cad | 809.9162
PR.P70.005.014 |  |  | Apertura elettrica con centralina di alimentazione e sensore pioggia, a bilico, con rivestimenti esterni in alluminio, vetrata in classe antieffrazione 2, con trasmittanza finestra pari a 1,3 W(m2K), dimensioni 94x118 cm | cad | 1057.54
PR.P70.005.015 |  |  | Apertura elettrica con centralina di alimentazione e sensore pioggia, a bilico, con rivestimenti esterni in alluminio, vetrata in classe antieffrazione 2, con trasmittanza finestra pari a 1,3 W(m2K), dimensioni 114x118 cm | cad | 968.6105
PR.P70.005.016 |  |  | Apertura elettrica con centralina di alimentazione e sensore pioggia, a bilico, con con rivestimenti esterni in alluminio, vetrata in classe antieffrazione 2, trasmittanza finestra pari a 1,3 W(m2K), dimensioni 134x140 cm | cad | 1097.7037
PR.P70.005.020 |  |  | Apertura manuale a vasistas, con rivestimenti esterni in alluminio, vetrata in classe antieffrazione 2, con trasmittanza finestra pari a 1,3 W(m2K), per uscita manutenzione tetti (area apribile utile 0,54 mq) dimensioni 94x118 cm | cad | 457.9932
PR.P70.006.001 |  | FINESTRE DA TETTO IN PVC con profili estrusi in classe A e classificati in base alla zona climatica classe s a norma UNI EN 12608-2016, oltre alla marcatura CE (UNI EN 14351-1:2016), di qualunque dimensione, compreso di rinforzo in acciaio, vetrocamera, profili fermavetro, raccordi o converse, ferramenta, maniglia standard e verniciatura. Con trasmittanza termica minima prevista dalla normativa vigente (UNI EN ISO 10077-1:2007) Le Classi di Resistenza di Tenuta all'Acqua devono corrispondere alle norme UNI EN 12207:2017, di Permeabilità all'Aria devono corrispondere alle norme UNI EN 12208:2000 e di Resistenza al carico del Vento devono corrispondere alle norme UNI EN 12210:2016. | Apertura manuale a bilico, vetrata in classe antieffrazione 2, con trasmittanza finestra pari a 1,3 W(m2K), colore bianco, dimensioni 55x98 cm | cad | 375.705
PR.P70.006.002 |  |  | Apertura manuale a bilico, vetrata in classe antieffrazione 2, con trasmittanza finestra pari a 1,3 W(m2K), colore bianco, dimensioni 66x118 cm | cad | 450.34
PR.P70.006.003 |  |  | Apertura manuale a bilico, vetrata in classe antieffrazione 2, con trasmittanza finestra pari a 1,3 W(m2K), colore bianco, dimensioni 78x98 cm | cad | 440.22
PR.P70.006.004 |  |  | Apertura manuale a bilico, vetrata in classe antieffrazione 2, con trasmittanza finestra pari a 1,3 W(m2K), colore bianco, dimensioni 94x118 cm | cad | 590.755
PR.P70.006.005 |  |  | Apertura manuale a bilico, vetrata in classe antieffrazione 2, con trasmittanza finestra pari a 1,3 W(m2K), colore bianco, dimensioni 114x118 cm | cad | 619.85
PR.P70.006.007 |  |  | Apertura manuale a bilico, vetrata in classe antieffrazione 2, con trasmittanza finestra pari a 1,3 W(m2K), colore legno, dimensioni 55x98 cm | cad | 432.63
PR.P70.006.008 |  |  | Apertura manuale a bilico, vetrata in classe antieffrazione 2, con trasmittanza finestra pari a 1,3 W(m2K), colore legno, dimensioni 66x118 cm | cad | 517.385
PR.P70.006.009 |  |  | Apertura manuale a bilico, vetrata in classe antieffrazione 2, con trasmittanza finestra pari a 1,3 W(m2K), colore legno, dimensioni 78x98 cm | cad | 507.265
PR.P70.006.010 |  |  | Apertura manuale a bilico, vetrata in classe antieffrazione 2, con trasmittanza finestra pari a 1,3 W(m2K), colore legno, dimensioni 94x118 cm | cad | 679.305
PR.P70.006.011 |  |  | Apertura manuale a bilico, vetrata in classe antieffrazione 2, con trasmittanza finestra pari a 1,3 W(m2K), colore legno, dimensioni 114x118 cm | cad | 712.195
PR.P70.008.001 |  | PORTONCINI DI INGRESSO IN LEGNO DI SICUREZZA sia da esterno che interno, con marcatura CE (UNI EN 14351-1:2016), di qualunque dimensione, compreso serratura di sicurezza meccanica (doppia mappa o a cilindro) , ferramenta, cerniere, maniglie interne ed esterne standard e verniciatura. Con trasmittanza termica minima prevista dalla normativa vigente (UNI EN ISO 10077-1:2007) e certificazione antieffrazione (UNI EN 1627:2011). Le Classi di Resistenza di Tenuta all'Acqua devono corrispondere alle norme UNI EN 12207:2017, di Permeabilità all'Aria devono corrispondere alle norme UNI EN 12208:2000 e di Resistenza al carico del Vento devono corrispondere alle norme UNI EN 12210:2016. E' inoltre compreso quanto altro occorre per dare l'opera finita. E' esclusa la fornitura e posa in opera del controtelaio. | Portoncino d'ingresso di sicurezza con classe 3 antieffrazione, tamburato con intelaiatura perimetrale in legno di Abete, struttura cellulare interna a nido d’api e pannelli fibro-legnosi impiallacciato sulle due facce in essenze varie (noce, rovere, ciliegio, larice, pino, douglas, ecc), con pannelli lisci o bugnati, ad un'anta. | m² | 396.7683
PR.P70.009.001 |  | PORTONCINI DI INGRESSO IN PVC DI SICUREZZA sia da esterno che interno, con marcatura CE (UNI EN 14351-1:2016), di qualunque dimensione, compreso serratura di sicurezza meccanica (doppia mappa o a cilindro), ferramenta, cerniere, maniglie interne ed esterne standard e verniciatura. Con trasmittanza termica minima prevista dalla normativa vigente (UNI EN ISO 10077-1:2007) e certificazione antieffrazione (UNI EN 1627:2011). Le Classi di Resistenza di Tenuta all'Acqua devono corrispondere alle norme UNI EN 12207:2017, di Permeabilità all'Aria devono corrispondere alle norme UNI EN 12208:2000 e di Resistenza al carico del Vento devono corrispondere alle norme UNI EN 12210:20156. E' inoltre compreso quanto altro occorre per dare l'opera finita. E' esclusa la fornitura e posa in opera del controtelaio. | Portoncino d'ingresso di sicurezza con classe 3 antieffrazione tamburato coibentato,con scocca in lamiera elettrosaldata e rinforzi omega, con pannelli lisci o bugnati in PVC , ad un'anta. | m² | 664.125
PR.P70.009.002 |  |  | Portoncino d'ingresso di sicurezza con classe 3 antieffrazione tamburato coibentato, con scocca in lamiera elettrosaldata e rinforzi omega, con pannelli lisci o bugnati in PVC , a due ante. | m² | 1328.25
PR.P70.010.001 |  | PORTONI BLINDATI sia da esterno che interno, con marcatura CE (UNI EN 14351-1:2016), di qualunque dimensione, compreso serratura di sicurezza meccanica (doppia mappa o a cilindro) , ferramenta, cerniere, maniglie interne ed esterne standard e verniciatura. Con trasmittanza termica minima prevista dalla normativa vigente (UNI EN ISO 10077-1:2007) e certificazione antieffrazione (UNI EN 1627:2011). Le Classi di Resistenza di Tenuta all'Acqua devono corrispondere alle norme UNI EN 12207:2017, di Permeabilità all'Aria devono corrispondere alle norme UNI EN 12208:2000 e di Resistenza al carico del Vento devono corrispondere alle norme UNI EN 12210:2016. E' inoltre compreso quanto altro occorre per dare l'opera finita. E' esclusa la fornitura e posa in opera del controtelaio. | Porta d'ingresso blindata con classe 3 antieffrazione, tamburato con scocca in lamiera elettrosaldata e rinforzi omega, coibentazione interna, pannellature interna ed esterna in multistrato marino impiallacciato sulle due facce in essenze varie (noce, rovere, ciliegio, larice, pino, douglas, ecc), con pannelli lisci o bugnati, ad un'anta. | m² | 644.0808
PR.P70.010.004 |  |  | Porta d'ingresso blindata con classe 4 antieffrazione, tamburato con scocca in lamiera elettrosaldata e rinforzi omega, coibentazione interna, pannellature interna ed esterna in multistrato marino impiallacciato sulle due facce in essenze varie (noce, rovere, ciliegio, larice, pino, douglas, ecc), con pannelli lisci o bugnati, ad un'anta. | m² | 666.1834
PR.P70.010.005 |  |  | Porta d'ingresso blindata con classe 3 antieffrazione, con resistenza la fuoco EI 30-60, tamburato con scocca in lamiera elettrosaldata e rinforzi omega, coibentazione interna, pannellature interna ed esterna in multistrato marino impiallacciato sulle due facce in essenze varie (noce, rovere, ciliegio, larice, pino, douglas, ecc), con pannelli lisci o bugnati, ad un'anta. | m² | 906.1767
PR.P70.010.006 |  |  | Porta d'ingresso blindata con classe 3 antieffrazione, con telaio a taglio termico, tamburato con scocca in lamiera elettrosaldata e rinforzi omega, coibentazione interna, pannellature interna ed esterna in multistrato marino impiallacciato sulle due facce in essenze varie (noce, rovere, ciliegio, larice, pino, douglas, ecc), con pannelli lisci o bugnati, ad un'anta. | m² | 525.0943
PR.P70.010.007 |  |  | Porta d'ingresso blindata con classe 3 antieffrazione, con cerniere a scomparsa rasomuro interno, tamburato con scocca in lamiera elettrosaldata e rinforzi omega, coibentazione interna, pannellature interna ed esterna in multistrato marino impiallacciato sulle due facce in essenze varie (noce, rovere, ciliegio, larice, pino, douglas, ecc), con pannelli lisci o bugnati, ad un'anta. | m² | 1069.4621
PR.P70.010.008 |  |  | Porta d'ingresso blindata con classe 3 antieffrazione, con cerniere a scomparsa rasomuro interno e resistenza al fuoco EI 90, tamburato con scocca in lamiera elettrosaldata e rinforzi omega, coibentazione interna, pannellature interna ed esterna in multistrato marino impiallacciato sulle due facce in essenze varie (noce, rovere, ciliegio, larice, pino, douglas, ecc), con pannelli lisci o bugnati, ad un'anta. | m² | 1441.9735
PR.P70.010.009 |  |  | Porta d'ingresso blindata con classe 3 antieffrazione, a bilico, tamburato con scocca in lamiera elettrosaldata e rinforzi omega, coibentazione interna, pannellature interna ed esterna in multistrato marino impiallacciato sulle due facce in essenze varie (noce, rovere, ciliegio, larice, pino, douglas, ecc), con pannelli lisci o bugnati, ad un'anta. | m² | 1870.2013
PR.P70.011.001 |  | CHIUSURE OSCURANTI ESTERNE IN LEGNO: PERSIANE E SCURI persiane, scuri esterni (o antoni, sportelloni….) e interni con marcatura CE [UNI EN 13659:2015] di qualunque dimensione, compreso serratura, ferramenta, cerniere, guarnizioni, sistemi di bloccaggio, maniglie interne ed esterne standard e verniciatura previa mano di preparazione con prodotto impregnante contro muffe e funghi. | Persiane alla fiorentina o viareggina in legno massello, a lamelle fisse, per finestre e/o porte finestre, a doppia battuta o battuta a muro, con telaio perimetrale o con i battenti ancorati direttamente alla muratura, in abete o pino di svezia, ad un’anta a battente | m² | 445.6089
PR.P70.011.002 |  |  | Persiane alla fiorentina o viareggina in legno massello, a battente, a lamelle fisse, per finestre e/o porte finestre, a doppia battuta o battuta a muro, con telaio perimetrale o con i battenti ancorati direttamente alla muratura, in abete o pino di svezia, a due ante | m² | 276.8832
PR.P70.011.003 |  |  | Persiane alla fiorentina o viareggina in legno massello, a battente, a lamelle fisse, per finestre e/o porte finestre, a doppia battuta o battuta a muro, con telaio perimetrale o con i battenti ancorati direttamente alla muratura, in abete o pino di svezia, a tre ante | m² | 250.9254
PR.P70.011.004 |  |  | Persiane alla fiorentina o viareggina in legno lamellare (o anche detto listellare), a battente, a lamelle fisse, per finestre e/o porte finestre, a doppia battuta o battuta a muro, con telaio perimetrale o con i battenti ancorati direttamente alla muratura, in abete o pino di svezia, ad un’anta | m² | 514.855
PR.P70.011.005 |  |  | Persiane alla fiorentina o viareggina in legno lamellare (o anche detto listellare, a battente, a lamelle fisse, per finestre e/o porte finestre, a doppia battuta o battuta a muro, con telaio perimetrale o con i battenti ancorati direttamente alla muratura, in abete o pino di svezia), a due ante | m² | 390.2525
PR.P70.011.006 |  |  | Persiane alla fiorentina o viareggina in legno lamellare (o anche detto listellare, a battente, a lamelle fisse, per finestre e/o porte finestre, a doppia battuta o battuta a muro, con telaio perimetrale o con i battenti ancorati direttamente alla muratura, in abete o pino di svezia), a tre ante | m² | 377.8133
PR.P70.011.007 |  |  | Persiane alla fiorentina o viareggina in legno massello a battente, a lamelle fisse, per finestre e/o porte finestre, a doppia battuta o battuta a muro, con telaio perimetrale o con i battenti ancorati direttamente alla muratura, in castagno, mogano o douglas, ad un’anta | m² | 734.0289
PR.P70.011.008 |  |  | Persiane alla fiorentina o viareggina in legno massello, a battente, a lamelle fisse, per finestre e/o porte finestre, a doppia battuta o battuta a muro, con telaio perimetrale o con i battenti ancorati direttamente alla muratura, in castagno, mogano o douglas, a due ante | m² | 444.1668
PR.P70.011.009 |  |  | Persiane alla fiorentina o viareggina in legno massello, a battente, a lamelle fisse, per finestre e/o porte finestre, a doppia battuta o battuta a muro, con telaio perimetrale o con i battenti ancorati direttamente alla muratura, in castagno, mogano o douglas, a tre ante | m² | 415.8055
PR.P70.011.010 |  |  | Persiane alla fiorentina o viareggina in legno lamellare (o anche detto listellare a battente, a lamelle fisse, per finestre e/o porte finestre, a doppia battuta o battuta a muro, con telaio perimetrale o con i battenti ancorati direttamente alla muratura, in castagno, mogano o douglas), ad un’anta | m² | 581.9
PR.P70.011.011 |  |  | Persiane alla fiorentina o viareggina in legno lamellare (o anche detto listellare), a battente, a lamelle fisse, per finestre e/o porte finestre, a doppia battuta o battuta a muro, con telaio perimetrale o con i battenti ancorati direttamente alla muratura, in castagno, mogano o douglas, a due ante | m² | 524.975
PR.P70.011.012 |  |  | Persiane alla fiorentina o viareggina in legno lamellare (o anche detto listellare), a battente, a lamelle fisse, per finestre e/o porte finestre, a doppia battuta o battuta a muro, con telaio perimetrale o con i battenti ancorati direttamente alla muratura, in castagno, mogano o douglas, a tre ante | m² | 524.5533
PR.P70.011.020 |  |  | Persiane alla fiorentina o viareggina in legno lamellare (o anche detto listellare), a battente, a lamelle fisse, per finestre e/o porte finestre, a doppia battuta o battuta a muro, con telaio perimetrale o con i battenti ancorati direttamente alla muratura, in abete o pino di svezia, ad un’anta con gelosia | m² | 510.3959
PR.P70.011.021 |  |  | Persiane alla fiorentina o viareggina in legno lamellare (o anche detto listellare), a battente, a lamelle fisse, per finestre e/o porte finestre, a doppia battuta o battuta a muro, con telaio perimetrale o con i battenti ancorati direttamente alla muratura, in abete o pino di svezia, a due ante con gelosia | m² | 470.5484
PR.P70.011.022 |  |  | Persiane alla fiorentina o viareggina in legno lamellare (o anche detto listellare), a battente, a lamelle fisse, per finestre e/o porte finestre, a doppia battuta o battuta a muro, con telaio perimetrale o con i battenti ancorati direttamente alla muratura, in abete o pino di svezia, a tre ante con gelosia | m² | 470.3375
PR.P70.011.030 |  |  | Scuri esterni (o antoni, sportelloni….) ad una o più ante in legno massello, per finestre e/o porte finestre, a doghe o pantografati, a doppia battuta o battuta a muro, con telaio perimetrale o con i battenti ancorati direttamente alla muratura, in abete o pino | m² | 199.0098
PR.P70.012.001 |  | CHIUSURE OSCURANTI ESTERNE IN LEGNO: AVVOLGIBILI - avvolgibili e frangisole con marcatura CE [UNI EN 13659:2015] di qualunque dimensione, compreso ferramenta, cerniere, guarnizioni, sistemi di bloccaggio e verniciatura previa mano di preparazione con prodotto impregnante contro muffe e funghi. | Avvolgibili in legno massello in douglas o pino di svezia, con ganci in acciaio zincato, manovre a puleggia, arganello o motore, compreso supporti, cuscinetti, cinghie, rulli, guide e quant’altro necessario al corretto funzionamento. | m² | 136.62
PR.P70.012.005 |  |  | Avvolgibili monoblocco con cassonetto coprirullo in legno “mdf” rivestito in varie essenze (pino, douglas, mogano, rovere) con materiale isolante interno | m² | 253
PR.P70.013.001 |  | CHIUSURE OSCURANTI ESTERNE IN PVC: PERSIANE E SCURI persiane, scuri esterni (o antoni, sportelloni….) e interni con marcatura CE [UNI EN 13659:2015], rinforzate in acciaio, di qualunque dimensione, compreso serratura, ferramenta, cerniere, guarnizioni, sistemi di bloccaggio, maniglie interne ed esterne standard e verniciatura. | Persiane alla fiorentina o viareggina in PVC, a battente, a lamelle fisse, per finestre e/o porte finestre, a doppia battuta o battuta a muro, con telaio perimetrale o con i battenti ancorati direttamente alla muratura, ad una anta | m² | 445.28
PR.P70.013.002 |  |  | Persiane alla fiorentina o viareggina in PVC, a battente, a lamelle fisse, per finestre e/o porte finestre, a doppia battuta o battuta a muro, con telaio perimetrale o con i battenti ancorati direttamente alla muratura, a due ante | m² | 399.74
PR.P70.013.003 |  |  | Persiane alla fiorentina o viareggina in PVC, a battente, a lamelle fisse, per finestre e/o porte finestre, a doppia battuta o battuta a muro, con telaio perimetrale o con i battenti ancorati direttamente alla muratura, a tre ante | m² | 393.8366
PR.P70.013.007 |  |  | Persiane alla fiorentina o viareggina in PVC, con apertura a libro, a lamelle fisse, per finestre e/o porte finestre, a doppia battuta o battuta a muro, con telaio perimetrale o con i battenti ancorati direttamente alla muratura, ad un'anta. | m² | 309.925
PR.P70.013.008 |  |  | Persiane alla fiorentina o viareggina in PVC, con apertura a libro, a lamelle fisse, per finestre e/o porte finestre, a doppia battuta o battuta a muro, con telaio perimetrale o con i battenti ancorati direttamente alla muratura, a due ante. | m² | 438.955
PR.P70.013.009 |  |  | Persiane alla fiorentina o viareggina in PVC, con apertura a libro, a lamelle fisse, per finestre e/o porte finestre, a doppia battuta o battuta a muro, con telaio perimetrale o con i battenti ancorati direttamente alla muratura, a tre ante. | m² | 409.86
PR.P70.013.010 |  |  | Persiane alla fiorentina o viareggina in PVC, con apertura scorrevole esterna al muro, a lamelle fisse, per finestre e/o porte finestre, ad un'anta. | m² | 953.81
PR.P70.013.011 |  |  | Persiane alla fiorentina o viareggina in PVC, con apertura scorrevole esterna al muro, a lamelle fisse, per finestre e/o porte finestre, a due ante. | m² | 1051.215
PR.P70.013.012 |  |  | Persiane alla fiorentina o viareggina in PVC, con apertura scorrevole esterna al muro, a lamelle fisse, per finestre e/o porte finestre, a tre ante. | m² | 828.1538
PR.P70.013.020 |  |  | Scuri esterni (o antoni, sportelloni….) in PVC, per finestre e/o porte finestre, a doghe o pantografati, a doppia battuta o battuta a muro, con telaio perimetrale o con i battenti ancorati direttamente alla muratura, ad un'anta. | m² | 440.22
PR.P70.013.021 |  |  | Scuri esterni (o antoni, sportelloni….) in PVC, per finestre e/o porte finestre, a doghe o pantografati, a doppia battuta o battuta a muro, con telaio perimetrale o con i battenti ancorati direttamente alla muratura, a due ante. | m² | 397.21
PR.P70.013.022 |  |  | Scuri esterni (o antoni, sportelloni….) in PVC, per finestre e/o porte finestre, a doghe o pantografati, a doppia battuta o battuta a muro, con telaio perimetrale o con i battenti ancorati direttamente alla muratura, a tre ante. | m² | 408.1738
PR.P70.014.001 |  | CHIUSURE OSCURANTI ESTERNE IN PVC: AVVOLGIBILI - avvolgibili e frangisole con marcatura CE [UNI EN 13659:2015] di qualunque dimensione, compreso ferramenta, cerniere, guarnizioni, sistemi di bloccaggio e verniciatura. | Avvolgibili in PVC, con ganci in acciaio zincato, manovre a puleggia, arganello o motore, compreso supporti, cuscinetti, cinghie, rulli, guide e quant’altro necessario al corretto funzionamento. | m² | 89.056
PR.P70.016.001 |  | CHIUSURE OSCURANTI ESTERNE IN ALLUMINIO: PERSIANE con marcatura CE [UNI EN 13659:2015] di qualunque dimensione, compreso serratura, ferramenta, cerniere, guarnizioni, sistemi di bloccaggio, maniglie interne ed esterne standard e verniciatura. | Persiane alla fiorentina o viareggina in alluminio, a battente, a lamelle fisse, per finestre e/o porte finestre, a doppia battuta o battuta a muro, con telaio perimetrale o con i battenti ancorati direttamente alla muratura, ad una anta | m² | 432.63
PR.P70.016.002 |  |  | Persiane alla fiorentina o viareggina in alluminio, a battente, a lamelle fisse, per finestre e/o porte finestre, a doppia battuta o battuta a muro, con telaio perimetrale o con i battenti ancorati direttamente alla muratura, a due ante | m² | 369.8986
PR.P70.016.003 |  |  | Persiane alla fiorentina o viareggina in alluminio, a battente, a lamelle fisse, per finestre e/o porte finestre, a doppia battuta o battuta a muro, con telaio perimetrale o con i battenti ancorati direttamente alla muratura, a tre ante | m² | 396.5775
PR.P70.016.004 |  |  | Persiane alla fiorentina o viareggina in alluminio, a battente, a lamelle fisse, per finestre e/o porte finestre, a doppia battuta o battuta a muro, con telaio perimetrale o con i battenti ancorati direttamente alla muratura, ad una anta con gelosia | m² | 604.2399
PR.P70.016.005 |  |  | Persiane alla fiorentina o viareggina in alluminio, a battente, a lamelle fisse, per finestre e/o porte finestre, a doppia battuta o battuta a muro, con telaio perimetrale o con i battenti ancorati direttamente alla muratura, a due ante con gelosia | m² | 713.1185
PR.P70.016.006 |  |  | Persiane alla fiorentina o viareggina in alluminio, a battente, a lamelle fisse, per finestre e/o porte finestre, a doppia battuta o battuta a muro, con telaio perimetrale o con i battenti ancorati direttamente alla muratura, a tre ante con gelosia | m² | 911.4072
PR.P70.017.001 |  | CHIUSURE OSCURANTI ESTERNE IN ALLUMINIO: AVVOLGIBILI- avvolgibili e frangisole con marcatura CE [UNI EN 13659:2015] di qualunque dimensione, compreso ferramenta, cerniere, guarnizioni, sistemi di bloccaggio e verniciatura. | Avvolgibili in alluminio, con ganci in acciaio zincato, manovre a puleggia, arganello o motore, compreso supporti, cuscinetti, cinghie, rulli, guide e quant’altro necessario al corretto funzionamento. | m² | 146.487
PR.P70.020.002 |  | Tubi luce per tetti piani, con pendenza compresa tra 0° e 15° | diametro 220-250 mm con condotti riflettenti modulari rigidi fino a 1,5 m, elemento angolare rigido, captatore esterno a cupola o piano, raccordi al manto per isolamento, diffusore di luce interno in acrilico o policarbonato | cad | 730.917
PR.P70.020.003 |  |  | diametro 320-375 mm con condotti riflettenti modulari rigidi fino a 1,5 m, elemento angolare rigido, captatore esterno a cupola o piano, raccordi al manto per isolamento, diffusore di luce interno in acrilico o policarbonato | cad | 573.045
PR.P70.020.004 |  |  | diametro 520-550 mm con condotti riflettenti modulari rigidi fino a 1,5 m, elemento angolare rigido, captatore esterno a cupola o piano, raccordi al manto per isolamento, diffusore di luce interno in acrilico o policarbonato | cad | 904.475
PR.P70.020.005 |  |  | diametro 650-760 mm con condotti riflettenti modulari rigidi fino a 1,5 m, elemento angolare rigido, captatore esterno a cupola o piano, raccordi al manto per isolamento, diffusore di luce interno in acrilico o policarbonato | cad | 1233.375
PR.P70.021.002 |  | Tubi luce per tetto a falde, con pendenza compresa tra 15° e 60° | diametro 220-250 mm con condotti riflettenti modulari rigidi fino a 1,5 m, elemento angolare rigido, captatore esterno a cupola o piano, raccordi al manto per isolamento, diffusore di luce interno in acrilico o policarbonato | cad | 382.03
PR.P70.021.003 |  |  | diametro 320-375 mm con condotti riflettenti modulari rigidi fino a 1,5 m, elemento angolare rigido, captatore esterno a cupola o piano, raccordi al manto per isolamento, diffusore di luce interno in acrilico o policarbonato | cad | 474.375
PR.P70.021.004 |  |  | diametro 520-550 mm con condotti riflettenti modulari rigidi fino a 1,5 m, elemento angolare rigido, captatore esterno a cupola o piano, raccordi al manto per isolamento, diffusore di luce interno in acrilico o policarbonato | cad | 734.965
PR.P70.021.005 |  |  | diametro 650-760 mm con condotti riflettenti modulari rigidi fino a 1,5 m, elemento angolare rigido, captatore esterno a cupola o piano, raccordi al manto per isolamento, diffusore di luce interno in acrilico o policarbonato | cad | 1565.4375
PR.P70.022.001 |  | Accessori per tubi luce | elemento di prolunga del condotto rigido diametro150 mm | m | 89.0771
PR.P70.022.002 |  |  | elemento di prolunga del condotto rigido diametro 220 mm | m | 115.115
PR.P70.022.003 |  |  | elemento di prolunga del condotto rigido diametro 250 mm | m | 81.213
PR.P70.022.004 |  |  | elemento di prolunga del condotto rigido diametro 320/375 mm | m | 90.7943
PR.P70.022.005 |  |  | elemento di prolunga del condotto rigido diametro 520/550 mm | m | 182.7293
PR.P70.022.006 |  |  | elemento di prolunga del condotto rigido diametro 650/760 mm | m | 256.1625
PR.P70.022.012 |  |  | curve rigide 30° per condotto diametro 250 mm | cad | 50.7581
PR.P70.022.013 |  |  | curve rigide 30° per condotto diametro 320/375 mm | cad | 74.635
PR.P70.022.014 |  |  | curve rigide 30° per condotto diametro 520/550 mm | cad | 172.5776
PR.P70.022.015 |  |  | curve rigide 30° per condotto diametro 650/760 mm | cad | 199.2375
PR.P70.022.017 |  |  | curve rigide 90° per condotto diametro 220 mm | cad | 151.294
PR.P70.022.018 |  |  | curve rigide 90° per condotto diametro 250 mm | cad | 146.1834
PR.P70.022.019 |  |  | curve rigide 90° per condotto diametro 320/375 mm | cad | 176.7837
PR.P70.022.020 |  |  | curve rigide 90° per condotto diametro 520/550 mm | cad | 331.3668
PR.P70.022.021 |  |  | curve rigide 90° per condotto diametro 650/790 mm | cad | 540.2183
PR.P70.022.030 |  |  | kit luce | cad | 55.66
PR.P70.022.035 |  |  | Regolatore di luce naturale - diametro 220 mm | cad | 50.6
PR.P70.022.036 |  |  | Regolatore di luce naturale - diametro 250 mm | cad | 335.0036
PR.P70.022.037 |  |  | Regolatore di luce naturale - diametro 320/375 mm | cad | 55.66
PR.P70.022.038 |  |  | Regolatore di luce naturale - diametro 520/550 mm | cad | 487.278
PR.P70.022.039 |  |  | Regolatore di luce naturale - diametro 650/760 mm | cad | 569.25
PR.P71.001.001 | INFISSI INTERNI porte interne in legno, PVC, alluminio e acciaio, accompagnate da documentazione attestante la conformità alla Direttiva Prodotti da Costruzione 89/106 e alla norma di prodotto di pertinenza (marcatura CE). Ove previsto dalla norma UNI 7697:2015 devono essere impiegati vetri di sicurezza all’infortunio. E' inoltre compreso quanto altro occorre per dare l'opera finita. E' esclusa la fornitura e posa in opera del controtelaio. | PORTE IN LEGNO porte interne [prEN 14351-2] di qualunque dimensione, compreso serratura, ferramenta, cerniere, guarnizioni, maniglie standard e verniciatura previa mano di preparazione con prodotto impregnante contro muffe e funghi. | Porta tamburata con intelaiatura perimetrale in legno di Abete, struttura cellulare interna a nido d’api e pannelli fibro-legnosi impiallacciato sulle due facce in essenze varie (noce, mogano, rovere, ciliegio, larice, pino, douglas, ecc), con pannelli lisci o bugnati, a battente ad un’anta | m² | 133.4801
PR.P71.001.002 |  |  | Porta tamburata con intelaiatura perimetrale in legno di Abete, struttura cellulare interna a nido d’api e pannelli fibro-legnosi impiallacciato sulle due facce in essenze varie (noce, mogano, rovere, ciliegio, larice, pino, douglas, ecc), con pannelli lisci o bugnati, a battente a due o più ante | m² | 166.2421
PR.P71.001.003 |  |  | Porta tamburata con intelaiatura perimetrale in legno di Abete, struttura cellulare interna a nido d’api e pannelli fibro-legnosi impiallacciato sulle due facce in essenze varie (noce, mogano, rovere, ciliegio, larice, pino, douglas, ecc), con pannelli lisci o bugnati, a scorrere internamente al muro ad un’anta | m² | 180.6918
PR.P71.001.004 |  |  | Porta tamburata con intelaiatura perimetrale in legno di Abete, struttura cellulare interna a nido d’api e pannelli fibro-legnosi impiallacciato sulle due facce in essenze varie (noce, mogano, rovere, ciliegio, larice, pino, douglas, ecc), con pannelli lisci o bugnati, a scorrere esternamente al muro ad un’anta | m² | 210.7355
PR.P71.001.005 |  |  | Porta tamburata con intelaiatura perimetrale in legno di Abete, struttura cellulare interna a nido d’api e pannelli fibro-legnosi impiallacciato sulle due facce in essenze varie (noce, mogano, rovere, ciliegio, larice, pino, douglas, ecc), a libro ad un’anta | m² | 229.1909
PR.P71.001.006 |  |  | Porta tamburata con intelaiatura perimetrale in legno di Abete, struttura cellulare interna a nido d’api e pannelli fibro-legnosi impiallacciato sulle due facce in essenze varie (noce, mogano, rovere, ciliegio, larice, pino, douglas, ecc), complanare con cerniere a scomparsa ad un’anta | m² | 347.2199
PR.P71.001.010 |  |  | Porta in legno massello in essenze varie (noce, rovere, ciliegio, castagno, mogano, pino, douglas, ecc) con pannelli lisci o bugnati, a battente ad un’anta | m² | 129.536
PR.P71.002.002 |  | PORTE IN PVC porte interne [prEN 14351-2] di qualunque dimensione, compreso serratura, ferramenta, cerniere, guarnizioni, maniglie standard e verniciatura | Porta tamburata in PVC a battente a due o più ante | m² | 607.2
PR.P71.002.003 |  |  | Porta tamburata in PVC a scorrere internamente al muro ad un’anta | m² | 822.25
PR.P71.002.004 |  |  | Porta tamburata in PVC a libro ad un’anta | m² | 822.25
PR.P71.002.005 |  |  | Porta tamburata in PVC complanare con cerniere a scomparsa ad un’anta | m² | 607.2
PR.P72.001.001 | ACCESSORI E FERRAMENTA PER INFISSI | Cassonetti e componenti per avvolgibili | Cassonetto coprirullo con intelaiatura in legno di abete o pino, tipo tradizionale senza guarnizioni e coibentazione. | ml | 69.575
PR.P72.001.002 |  |  | Cassonetto coprirullo con intelaiatura in legno di douglas o rovere o mogano tipo tradizionale senza guarnizioni e coibentazione. | ml | 75.9
PR.P72.001.003 |  |  | Cassonetto coprirullo con intelaiatura in legno di abete o pino, con guarnizioni e coibentazione interna (polietilene, XPS) sia sulle parti fisse che quella mobile con materiali idonei atti a garantire l'isolamento termico ed acustico di legge. | ml | 126.5
PR.P72.001.004 |  |  | Cassonetto coprirullo con intelaiatura in legno di douglas o rovere o mogano con guarnizioni e coibentazione interna (polietilene, XPS) sia sulle parti fisse che quella mobile con materiali idonei atti a garantire l'isolamento termico ed acustico di legge. | ml | 177.1
PR.P72.001.005 |  |  | Cassonetto coprirullo con intelaiatura in truciolato, grezzo in cementite pronto per essere verniciato | ml | 62.6175
PR.P72.001.010 |  |  | rullo in ferro zincato spess. 10/10, diam. 60 mm | cad | 31.625
PR.P72.001.011 |  |  | puleggia in ferro per rullo, diametro 220 mm | cad | 4.9335
PR.P72.001.012 |  |  | fondello registrabile per rullo o argano | cad | 4.9335
PR.P72.001.013 |  |  | fondello in ferro per rullo diametro 60 mm | cad | 3.542
PR.P72.001.014 |  |  | supporto per cuscinetto a sfera da avvitare | cad | 2.53
PR.P72.001.015 |  |  | supporto con cuscinetto a sfera (la coppia) | cad | 2.53
PR.P72.001.016 |  |  | supporto con cuscinetto a sfera per riduttore (la coppia) | cad | 2.53
PR.P72.001.017 |  |  | cassetta in plastica per cinghia da m 4/6 | cad | 2.277
PR.P72.001.018 |  |  | cassetta in plastica per cinghia da 11 m | cad | 2.53
PR.P72.001.019 |  |  | placca in alluminio per avvolgitore | cad | 1.8975
PR.P72.001.020 |  |  | avvolgitore automatico zincato da 6 m | cad | 6.325
PR.P72.001.021 |  |  | avvolgitore automatico zincato da 11 m | cad | 10.12
PR.P72.001.022 |  |  | cinghia di manovra in cotone | m | 0.31625
PR.P72.001.023 |  |  | guida cinghia | cad | 2.53
PR.P72.001.024 |  |  | riduttore 35 kg diam. 200, con puleggia per avvolgitore a cassonetto | cad | 31.625
PR.P72.001.025 |  |  | motoriduttore completo 30 kg, senza argano | cad | 75.9
PR.P72.001.030 |  |  | piastra di collegamento tra motoriduttore e supporto con cuscinetto a sfera | cad | 5.06
PR.P72.001.035 |  |  | fune metallica | m | 10.12
PR.P72.001.040 |  |  | rinforzo terminale per avvolgibili in PVC, dimensioni 90x80x90 mm | cad | 15.18
PR.P72.001.042 |  |  | paletti di sicurezza per terminale in alluminio, confezione da due | cad | 7.59
PR.P72.001.043 |  |  | paletti di sicurezza intermedi in alluminio, confezione da due | cad | 10.12
PR.P72.001.045 |  |  | terminale in alluminio argentato per avvolgibili in alluminio, dim. 140x560 mm | cad | 15.18
PR.P72.001.048 |  |  | serratura a chiave per terminale in alluminio | cad | 78.43
PR.P72.002.001 |  | Controtelai e telai completi di catene di controvento e grappe di fissaggio. Sono escluse le opere murarie e la posa in opera. | Controtelaio in legno di Abete per porte a battente, con dimensioni massime di circa 1,00x2,40 m. | cad | 11.919
PR.P72.002.002 |  |  | Controtelaio in acciaio elettrozincato per porte a battente, sp. totale 20/10, con dimensioni massime di circa 1,00x2,40 m. | cad | 54.7998
PR.P72.002.003 |  |  | Controtelaio in acciaio elettrozincato per porte blindate, sp. totale 20/10, con misure telaio 60 x 70, dimensioni massime portone di circa 1,00x2,40 m. | cad | 67.0576
PR.P72.002.004 |  |  | Controtelaio in acciaio elettrozincato per porte blindate EI 30-60, sp. totale 20/10, con misure telaio 60 x 70, dimensioni massime portone di circa 1,00x2,40 m. | cad | 74.2682
PR.P72.002.010 |  |  | Controtelaio in legno per portone a taglio termico con kit termico, quarto lato sotto soglia da annegare a pavimento con misure telaio 80 x 60, dimensioni massime portone di circa 1,00x2,40 m. | cad | 390.632
PR.P72.002.015 |  |  | Telaio metallico da premurare portone blindato con cerniere a scomparsa con misure telaio 95 x 85, con dimensioni massime di circa 1,00x2,40 m. | cad | 341.044
PR.P72.002.016 |  |  | Telaio metallico da premurare portone blindato con cerniere a scomparsa EI 90 con misure telaio 95 x 85, con dimensioni massime di circa 1,00x2,40 m. | cad | 339.02
PR.P72.002.017 |  |  | Telaio metallico da premurare portone blindato a bilico con misure telaio 95 x 85, con dimensioni massime di circa 1,00x2,40 m. | cad | 79.695
PR.P72.002.020 |  |  | Controtelaio universale in legno di Abete per porte a scorrere, con dimensioni massime di circa 1,00x2,40 m. | cad | 10.3931
PR.P72.003.001 |  | Ferramenta per infissi in legno. | cerniera in acciaio bronzato per finestra e porta-finestra | cad | 3.1749
PR.P72.003.002 |  |  | cerniera leggera per gelosia persiana alla fiorentina | cad | 3.7892
PR.P72.003.003 |  |  | cerniera a T in acciaio per persiana con zanche | cad | 3.393
PR.P72.003.004 |  |  | cerniera a L in acciaio per persiana con zanche | cad | 6.1865
PR.P72.003.010 |  |  | cremonese completa di terminali, anta ribalta per finestra | cad | 27.242
PR.P72.003.015 |  |  | torcetto per persiana alla fiorentina | cad | 11.6744
PR.P72.003.016 |  |  | torcetto per porta a persiana | cad | 13.2739
PR.P72.003.020 |  |  | paletto da incasso in acciaio bronzato con nottolino a murare per infissi | cad | 2.8712
PR.P72.003.021 |  |  | paletto di chiusura con piastrina per infissi | cad | 9.0191
PR.P72.003.025 |  |  | puntone in acciaio con piastra forata per gelosia persiana alla fiorentina | cad | 4.4257
PR.P72.003.030 |  |  | fermo a murare per persiana alla fiorentina (la coppia) | cad | 14.2388
PR.P72.003.040 |  |  | maniglia in ottone per porta interna o esterna | cad | 20.939
PR.P72.003.045 |  |  | maniglia in alluminio anodizzato per porta interna | cad | 14.5694
PR.P72.003.050 |  |  | martellina antieffrazione in alluminio bronzato per finestra | cad | 31.9
PR.P72.003.055 |  |  | cerniera a scrocco per vasistas | cad | 5.9764
PR.P72.003.056 |  |  | cerniera a maschietti in ottone pesante cromato | cad | 2.4
PR.P72.003.057 |  |  | cerniera femmina in ottone pesante cromato | cad | 2.4204
PR.P72.003.058 |  |  | cerniera per filo muro | cad | 18.9842
PR.P72.003.070 |  |  | ferratura d’epoca di tipo pesante per porta ad una anta: n.2 cerniere complete di cardini a muro | cad | 101.2
PR.P72.003.071 |  |  | ferratura d’epoca di tipo pesante per porta ad una anta: un paletto orizzontale completo di occhiello | cad | 44.275
PR.P72.003.072 |  |  | ferratura d’epoca di tipo pesante per porta: maniglia | cad | 38.8323
PR.P72.003.073 |  |  | ferratura d’epoca di tipo pesante per porta a due ante: n.4 cerniere complete di cardini a muro | cad | 202.4
PR.P72.003.074 |  |  | ferratura d’epoca di tipo pesante per porta a due ante: un paletto orizzontale completo di occhiello e due paletti verticali | cad | 151.8
PR.P72.003.079 |  |  | ferratura d’epoca di tipo pesante per finestra a due ante completa di scuri: n.4 cerniere per scuri | cad | 50.6
PR.P72.003.080 |  |  | ferratura d’epoca di tipo pesante per finestra a due ante completa di scuri: un torcetto completo di "incontri e piastrine" | cad | 74.3048
PR.P72.004.001 |  | Ferramenta per infissi in pvc | cerniera in acciaio bianco RAL per finestra e porta-finestra | cad | 2.1061
PR.P72.004.002 |  |  | cerniera in acciaio marrone per finestra e porta-finestra | cad | 2.1061
PR.P72.005.001 |  | Ferramenta per infissi in alluminio | cerniera in alluminio per finestra e porta-finestra | cad | 4.0986
PR.P72.005.002 |  |  | cerniera in alluminio per vasistas, coppia | cad | 42.1245
PR.P72.005.003 |  |  | cerniera in alluminio per anta ribalta, coppia | cad | 14.6487
PR.P72.005.004 |  |  | martellina antieffrazione in alluminio per finestra | cad | 25.806
PR.P72.005.005 |  |  | cremonese completa di terminali con maniglia in alluminio, anta ribalta per finestra | cad | 15.5595
PR.P72.005.006 |  |  | serratura di chiusura con scrocco per porta | cad | 31.4226
PR.P72.005.007 |  |  | maniglia singola in alluminio anodizzato per porta interna | cad | 5.7684
PR.P72.005.008 |  |  | maniglia doppia in alluminio anodizzato per porta interna | cad | 11.2332
PR.P72.009.001 |  | Profilati in alluminio per infissi | dimensioni mm 50x20 | kg | 10.12
PR.P72.009.002 |  |  | dimensioni mm 50x20 anodizzato | kg | 12.65
PR.P72.010.001 |  | Accessori vari | guarnizione in PVC o neoprene per posa di vetri per serramenti in profilati | m | 0.24035
PR.P72.010.005 |  |  | guarnizione in PVC per serramenti, per battuta | ml | 109.315
PR.P72.010.006 |  |  | guarnizione in PVC per serramenti, sottoporta | ml | 19.1091
PR.P72.010.010 |  |  | mastice sintetico al silicone | kg | 0.3036
PR.P72.010.020 |  |  | viteria varia per falegnameria (scatola da 100 pz.) | cad | 0.99424
PR.P75.001.001 | PRODOTTI PER LA PROTEZIONE CONTRO LE CADUTE DALL'ALTO | Dispositivi di ancoraggio puntuali (UNI 11578:2015 tipo A) | Piastra di ancoraggio con singolo punto di ancoraggio in acciaio inox, tipo di dispositivo rigido, impiegabile come dispositivo di trattenuta e di un sistema di anticaduta, esclusi elementi di fissaggio al supporto | cad | 13.7253
PR.P75.001.002 |  |  | Piastra di ancoraggio con doppio punto di ancoraggio in acciaio inox, tipo di dispositivo rigido, impiegabile come dispositivo di trattenuta e di un sistema di anticaduta, esclusi elementi di fissaggio al supporto | cad | 16.8245
PR.P75.001.003 |  |  | Golfare su piastra in alluminio, tipo di dispositivo rigido, impiegabile come dispositivo di trattenuta e di un sistema di anticaduta , esclusi elementi di fissaggio al supporto | cad | 19.2596
PR.P75.001.004 |  |  | Golfare su piastra inox, tipo di dispositivo rigido, impiegabile come dispositivo di trattenuta e di un sistema di anticaduta, esclusi elementi di fissaggio al supporto | cad | 29.2215
PR.P75.001.005 |  |  | Palo con golfare in acciaio inox altezza 30 cm dotato di dispositivo di aggancio e piastra per basi di appoggio piane o inclinate, tipo di dispositivo rigido, impiegabile come dispositivo di trattenuta e di un sistema di anticaduta, esclusi elementi di fissaggio al supporto. | cad | 52.371
PR.P75.001.006 |  |  | Palo con golfare in acciaio inox altezza 50 cm dotato di dispositivo di aggancio e piastra per basi di appoggio piane o inclinate, tipo di dispositivo rigido, impiegabile come dispositivo di trattenuta e di un sistema di anticaduta, esclusi elementi di fissaggio al supporto. | cad | 54.648
PR.P75.001.007 |  |  | Dispositivo di ancoraggio sottotegola in acciaio zincato a caldo, tipo di dispositivo deformabile, impiegabile come dispositivo di un sistema di anticaduta , esclusi elementi di fissaggio al supporto, certificato CE secondo la UNI EN 517:2006 . | cad | 9.9176
PR.P75.001.008 |  |  | Dispositivo di ancoraggio sottotegola in acciaio zincato a caldo, tipo di dispositivo deformabile, impiegabile come dispositivo di un sistema di anticaduta , esclusi elementi di fissaggio al supporto, per altezza pacchetto isolante 10cm, certificato CE secondo la UNI EN 517:2006 | cad | 9.9176
PR.P75.001.009 |  |  | Dispositivo di ancoraggio sottotegola in acciaio zincato a caldo, tipo di dispositivo deformabile, impiegabile come dispositivo di un sistema di anticaduta , esclusi elementi di fissaggio al supporto, per altezza pacchetto isolante 20 cm, certificati CE secondo la UNI EN 517:2006 | cad | 9.9176
PR.P75.001.010 |  |  | Dispositivo di ancoraggio sottotegola in acciaio inox, tipo di dispositivo deformabile, impiegabile come dispositivo di un sistema di anticaduta , esclusi elementi di fissaggio al supporto, certificato CE secondo la UNI EN 517:2006 | cad | 16.8245
PR.P75.001.011 |  |  | Dispositivo di ancoraggio sottotegola in acciaio inox, tipo di dispositivo deformabile, impiegabile come dispositivo di un sistema di anticaduta , esclusi elementi di fissaggio al supporto, per altezza pacchetto isolante 10 cm, certificato CE secondo la UNI EN 517:2006 | cad | 29.2215
PR.P75.001.012 |  |  | Dispositivo di ancoraggio sottotegola in acciaio inox, tipo di dispositivo deformabile, impiegabile come dispositivo di un sistema di anticaduta, esclusi elementi di fissaggio al supporto, per altezza pacchetto isolante 20 cm, certificato CE secondo la UNI EN 517:2006 | cad | 29.2215
PR.P75.003.001 |  | Dispositivi di ancoraggio lineari flessibili (UNI 11578:2015 tipo C) | Ancoraggio strutturale di tipo rigido costituito da palo in acciaio zincato a caldo con altezza 30 cm con piastra di appoggio piana, esclusi gli elementi di fissaggio al supporto | cad | 103.1607
PR.P75.003.002 |  |  | Ancoraggio strutturale di tipo rigido costituito da palo in acciaio zincato a caldo con altezza 30 cm con piastra di appoggio inclinata o a colmo, esclusi gli elementi di fissaggio al supporto | cad | 108.031
PR.P75.003.003 |  |  | Ancoraggio strutturale di tipo rigido costituito da palo in acciaio zincato a caldo con altezza 50 cm con piastra appoggio piana, esclusi gli elementi di fissaggio al supporto | cad | 116.886
PR.P75.003.004 |  |  | Ancoraggio strutturale di tipo rigido costituito da palo in acciaio zincato a caldo con altezza 50 cm con piastra di appoggio inclinata o a colmo, esclusi gli elementi di fissaggio al supporto | cad | 121.3135
PR.P75.003.010 |  |  | Ancoraggio strutturale di tipo deformabile, costituito da piastra in acciaio inox con fissaggio sottotegola, per singola linea di ancoraggio al colmo, esclusi gli elementi di fissaggio al supporto | cad | 68.6262
PR.P75.003.011 |  |  | Ancoraggio strutturale di tipo deformabile costituito da piastra in acciaio inox con fissaggio sottotegola, per doppia linea di ancoraggio al colmo, esclusi i fissaggi al supporto | cad | 123.97
PR.P75.003.016 |  |  | Ancoraggio strutturale di tipo deformabile per lamiere grecate costituito da piastra in acciaio inox, incluso i rivetti di fissaggio | cad | 47.817
PR.P75.003.020 |  |  | Dispositivo di aggancio per testa palo o per piastra di estremità, in acciaio zincato a caldo, incluso bulloneria di fissaggio | cad | 23.023
PR.P75.003.021 |  |  | Dispositivo di aggancio per testa palo o per piastra intermedi, in acciaio zincato a caldo, incluso bulloneria di fissaggio | cad | 23.023
PR.P75.003.024 |  |  | Elemento intermedio passacavo in acciaio inox per il passaggio con la tecnica di aggancia e sgancia con un doppio cordino, incluso bulloneria di fissaggio su palo o piastra | cad | 82.5413
PR.P75.003.025 |  |  | Elemento intermedio passacavo in alluminio per il passaggio con la tecnica di aggancia e sgancia con un doppio cordino, incluso bulloneria di fissaggio su palo o piastra | cad | 10.8157
PR.P75.003.026 |  |  | Elemento intermedio passacavo in acciaio inox per il passaggio senza scollegamento del punto di ancoraggio mobile (navetta) , incluso bulloneria di fissaggio su palo o su piastra | cad | 43.8323
PR.P75.003.027 |  |  | Elemento intermedio passacavo in alluminio per il passaggio senza scollegamento del punto di ancoraggio mobile (navetta) , incluso bulloneria di fissaggio su palo o su piastra | cad | 144.21
PR.P75.003.035 |  |  | Dissipatore di energia per linea di ancoraggio in acciaio inox | cad | 76.153
PR.P75.003.037 |  |  | Supporto intermedio in acciaio inox con funzione distanziale per evitare che il cavo tocchi la piastra di ancoraggio su copertura in lamiera, inclusi i rivetti di fissaggio | cad | 51.359
PR.P75.003.040 |  |  | Piastra di ancoraggio a parete in acciaio zincato a caldo dimensioni circa cm 30x30 e spessore 10mm, escluso elementi di fissaggio al supporto | cad | 73.0537
PR.P75.003.041 |  |  | Piastra di ancoraggio a parete in acciaio zincato a caldo dimensioni circa cm 20x20 e spessore 10mm, escluso elementi di fissaggio al supporto | cad | 45.6033
PR.P75.003.042 |  |  | Piastra di ancoraggio a parete in acciaio zincato a caldo dimensioni circa cm 30x6 e spessore 10mm, escluso elementi di fissaggio al supporto | cad | 41.1758
PR.P75.003.047 |  |  | Terminale in acciaio inox per cavo diametro 8 mm, a occhiello | cad | 21.252
PR.P75.003.048 |  |  | Terminale in acciaio inox per cavo diametro 8 mm, a forcella fissa | cad | 27.8932
PR.P75.003.049 |  |  | Terminale in acciaio inox per cavo diametro 8 mm, a forcella snodata | cad | 34.0917
PR.P75.003.050 |  |  | Tenditore per linea di ancoraggio in acciaio inox | cad | 68.0064
PR.P75.003.051 |  |  | Sigillo per blocco tenditore | cad | 3.0993
PR.P75.003.053 |  |  | Cavo in acciaio inox, diametro 8mm | m | 6.1985
PR.P75.003.054 |  |  | Cavo in acciaio inox, diametro 10mm | m | 12.0175
PR.P75.003.063 |  |  | Dispositivo di arresto terminale (fine corsa) per cavo diametro 8 mm | cad | 12.8398
PR.P75.003.064 |  |  | Dispositivo di arresto terminale (fine corsa) per cavo diametro 10 mm | cad | 19.3545
PR.P75.003.066 |  |  | Conversa impermeabilizzante per palo | cad | 48.576
PR.P75.003.070 |  |  | Placchetta segnaletica per punto di ancoraggio | cad | 3.0993
PR.P75.003.071 |  |  | Placchetta segnaletica per linea di ancoraggio | cad | 6.2618
PR.P75.003.080 |  |  | Elemento a curva in acciaio inox per il passaggio che prevede lo scollegamento del connettore con la tecnica di aggancia e sgancia con un doppio cordino , incluso bulloneria di fissaggio su palo o su piastra. | cad | 48.7025
PR.P75.003.081 |  |  | Elemento a curva in alluminio per il passaggio che prevede lo scollegamento del connettore con la tecnica di aggancia e sgancia con un doppio cordino , incluso bulloneria di fissaggio su palo o su piastra | cad | 153.6975
PR.P75.003.082 |  |  | Elemento a curva in acciaio inox per il passaggio senza scollegamento del punto di ancoraggio mobile (navetta), incluso bulloneria di fissaggio su palo o su piastra | cad | 115.115
01.F05.005.002 | OPERE DA LATTONIERE: lavorazione e posa di elementi in lamiera di acciaio zincato, di rame, di alluminio o di altri metalli delle dimensioni e forme richieste, completi di ogni accessorio e di pezzi speciali necessari al loro perfetto funzionamento e compresi oneri per saldature, sagomatura, taglio, sfrido, i ponti di servizio con altezza massima m 2,00 e/o trabattelli a norma, il tutto per dare il titolo compiuto e finito a regola d'arte. Escluse le sole opere murarie. | Fornitura e posa in opera di tubi pluviali, diametro 10 cm., aggraffati, completi di braccioli per colonne normali : | in rame spess. 8/10 mm. | m | 26.4729
01.F05.006.002 |  | Fornitura e posa in opera di lattonerie normali accessorie alla copertura quali converse-scossaline con giunte rivettate e sigillate : | in rame spess 8/10 mm. | m² | 100.9822
06 | IMPIANTI TECNOLOGICI: i prezzi sono relativi ai cantieri presenti nella tipologia a cui appartiene il lavoro svolto.
06.I01.001.001 | IMPIANTI IDRICO - SANITARI:Tutte le apparecchiature dovranno essere conformi alla campionatura presentata ed approvata dalla Direzione Lavori e dovranno essere poste in opera complete di tutti gli accessori richiesti per il loro perfetto funzionamento. Gli apparecchi in porcellana dura (Vitreus China) o in acciaio inox dovranno essere muniti di attestati delle ditte produttrici, da presentare unitamente alla campionatura, sulla qualità e sulle caratteristiche tecniche del prodotto. Prezzi comprensivi di ponti di servizio e/o trabattelli a norma con altezza massima m 2,00 , anche esterni, mobili o fissi e ogni altro onere e magistero per dare il lavoro finito a regola d'arte con la sola esclusione delle opere murarie. | Fornitura e posa in opera di tubi di acciaio zincati senza saldatura, filettabili in acciaio S 195T, a norma EN 10255, zincati a norma EN 10240 A1 (per acqua potabile), marchiati a vernice con nome produttore, diametro e norme di riferimento, estremità filettate, forniti in barre da m 6,00. Compreso nel prezzo, l'incidenza dei raccordi, degli sfridi, dei pezzi speciali, dello staffaggio e del materiale di consumo, per colonne montanti e distribuzioni orizzontali | Ø 3/8' | m | 7.7327
06.I01.001.002 |  |  | Ø 1/2' | m | 9.0958
06.I01.001.003 |  |  | Ø 3/4' | m | 12.7434
06.I01.001.004 |  |  | Ø 1' | m | 16.2224
06.I01.001.005 |  |  | Ø 2' | m | 23.7254
06.I01.001.006 |  |  | Ø 3 | m | 32.6508
06.I01.001.007 |  |  | Ø 4 | m | 42.2972
06.I01.002.001 |  | Fornitura e posa in opera di tubi in polipropilene con raccordi. Compresi staffe, sfridi e pezzi speciali : | Ø (mm) 16 spessore (mm) 2,7 | m | 5.5892
06.I01.002.002 |  |  | Ø (mm) 20 spessore (mm) 3,4 | m | 5.7773
06.I01.002.003 |  |  | Ø (mm) 25 spessore (mm) 4,2 | m | 6.9265
06.I01.002.004 |  |  | Ø (mm) 32 spessore (mm) 5,4 | m | 9.1518
06.I01.002.005 |  |  | Ø (mm) 40 spessore (mm) 6,7 | m | 12.683
06.I01.002.006 |  |  | Ø (mm) 50 spessore (mm) 8,4 | m | 17.4697
06.I01.002.007 |  |  | Ø (mm) 63 spessore (mm) 10,5 | m | 28.0478
06.I01.003.001 |  | Fornitura e posa in opera di tubi in multistrato: strato esterno in polietilene, strato intermedio in alluminio, strato interno in polietilene reticolato, per distribuzioni idrico sanitarie orizzontali e verticali fino all'esterno dei servizi igienici. Compresi sfridi, pezzi speciali e staffaggi. | Ø (mm) 16 spessore (mm) 2,25 | m | 5.3551
06.I01.003.002 |  |  | Ø (mm) 20 spessore (mm) 2,5 | m | 8.0378
06.I01.003.003 |  |  | Ø (mm) 26 spessore (mm) 3,0 | m | 11.5378
06.I01.003.004 |  |  | Ø (mm) 32 spessore (mm) 3,0 | m | 14.6975
06.I01.003.005 |  |  | Ø (mm) 40 spessore (mm) 3,5 | m | 18.151
06.I01.003.006 |  |  | Ø (mm) 50 spessore (mm) 4,0 | m | 23.2338
06.I01.003.007 |  |  | Ø (mm) 63 spessore (mm) 4,5 | m | 35.7848
06.I01.003.008 |  |  | Ø (mm) 75 spessore (mm) 4,5 | m | 43.0459
06.I01.004.001 |  | Fornitura e posa in opera di apparecchi sanitari compreso quanto altro occorre per dare il lavoro finito. I materiali debbono essere d'ottima qualità privi di difetti, slabbrature, ammaccature o altre deformazioni o imperfezioni e rispondenti alle caratteristiche stabilite dalle prescrizioni contrattuali e conformi alle consuetudini commerciali, dovranno essere di tipo, scelta, qualità, caratteristiche, dimensioni, peso, colore e spessori come da prescrizioni contrattuali o come da richiesta della D.L. e comunque rispondenti alle norme UNI 4542-4543. | lavabo a colonna dim. 65x50 in porcellana vetrificata (vitreus-china), completo di fori per la rubinetteria, collegato allo scarico ed alle tubazioni d'adduzione d'acqua calda e fredda. Sono compresi: la piletta; lo scarico automatico a pistone; il sifone a colonna; i flessibili a parete, corredati del relativo rosone in ottone cromato del tipo pesante; i relativi morsetti, bulloni, viti cromate, etc.. | cad | 155.9818
06.I01.004.002 |  |  | lavabo da semincasso o da incasso in porcellana vetrificata (vitreus-china), completo di fori per la rubinetteria, collegato allo scarico ed alle tubazioni d'adduzione d'acqua calda e fredda. Sono compresi: la piletta; lo scarico automatico a pistone; il sifone a colonna; i flessibili a parete, corredati del relativo rosone in ottone cromato del tipo pesante; i relativi morsetti, bulloni, viti cromate, etc. | cad | 188.8637
06.I01.004.003 |  |  | bidet a pavimento in porcellana vetrificata (vitreous-china) a pianta di forma variabile o comunque conforme ai prodotti in uso nel mercato, con erogazione d'acqua mediante monoforo o a tre fori, oppure da diaframmi laterali, fornito e posto in opera. Sono compresi: i raccordi alle tubazioni d'allaccio per l'adduzione dell'acqua calda e fredda; le relative viti, per il fissaggio a pavimento comunque realizzato; l'assistenza muraria; le guarnizioni. | cad | 152.2989
06.I01.004.005 |  |  | piatto per doccia in gres porcellanato (fire-clay) bianco delle dimensioni standard di mercato di circa cm 80x80, fornito e posto in opera, completo di piletta e griglia di scarico cromate, di raccordo alle tubazioni d'allaccio, con superficie antisdrucciolevole, da installare sopra pavimento a semincasso. | cad | 156.6288
06.I01.004.007 |  |  | vaso igienico in porcellana vetrificata compreso di cassetta a parete per il lavaggio in vista in vitreous-china, il vaso è del tipo con scarico a pavimento o a parete, fornito e posto in opera. Sono compresi: il fissaggio con viti e borchie d'acciaio cromato; le relative guarnizioni; il sedile ed il coperchio di buona qualità, la cassetta di lavaggio sarà completa di batteria interna a funzionamento silenzioso; rubinetto d'interruzione; comando a maniglia o pulsante, grappe e guarnizioni di gomma; compreso il collegamento alla rete idrica esistente; il tubo di raccordo al vaso. | cad | 265.3892
06.I01.004.008 |  |  | vaso igienico in porcellana vetrificata compreso di cassetta a zaino per il lavaggio in vitreous-china, il vaso è del tipo con scarico a pavimento o a parete, fornito e posto in opera. Sono compresi: il fissaggio con viti e borchie d'acciaio cromato; le relative guarnizioni; il sedile ed il coperchio di buona qualità, la cassetta di lavaggio sarà completa di batteria interna a funzionamento silenzioso; rubinetto d'interruzione e guarnizioni di gomma; compreso il collegamento alla rete idrica esistente. | cad | 299.106
06.I01.004.009 |  |  | lavabo per disabili in porcellana vetrificata, realizzato secondo le vigenti norme di abbattimento delle barriere architettoniche, costituito da lavabo con disegno ergonomico dotato di fronte concavo, bordi arrotondati, appoggia gomiti, paraspruzzi. Sono compresi: le staffe rigide per il fissaggio a parete; il relativo fissaggio con viti idonee per ogni tipo di muratura e/o cartongesso; il sifone di scarico con piletta e raccordo flessibile; il collegamento alle tubazioni di adduzione acqua e scarico. E' inoltre compreso il materiale di consumo e quanto altro occorre per dare il lavoro finito. Sono esclusi: la rubinetteria; le tubazioni di allaccio e di scarico. | cad | 215.4874
06.I01.004.010 |  |  | vaso igienico in porcellana vetrificata realizzato per disabili secondo le vigenti norme di abbattimento delle barriere architettoniche, costituito da vaso con disegno speciale a catino allungato, apertura anteriore per introduzione doccetta, altezza da pavimento di cm 50, sifone incorporato, cassetta di risciacquo a zaino, batteria di scarico, pulsante sulla cassetta o a distanza, sedile rimovibile in plastica, fornito e posto in opera. Sono compresi: il fissaggio con viti e borchie di acciaio cromato; le relative guarnizioni; l'assistenza muraria. E' inoltre compreso quanto altro occorre per dare il lavoro finito. | cad | 458.496
06.I01.004.015 |  |  | vasca da bagno in metacrilato bianca delle dimensioni standard di mercato di circa cm 170x70 , del tipo da rivestimento, corredata di piletta o pozzetto sifonato, con coperchio cromato per lo scarico, rosetta di troppo pieno e relativo tubo, scarico automatico a pistone. Sono compresi: il raccordo alle tubazioni d'allaccio. | cad | 286.0997
06.I01.005.001 |  | Attacco per lavatrice e/o lavastoviglie compresa apparecchiatura con rubinetto portagomma,attacco per scarico con sifone e piatto cromato, corrredato di rete di scarico (PEHD) (ml 2) e adduzione di acqua calda e fredda (ml 2) : | Con tubo in acciaio zincato senza saldatura Ø1/2' | cad | 93.6501
06.I01.005.002 |  |  | Con tubo in polipropilene Ø16 | cad | 88.5591
06.I01.005.003 |  |  | Con tubo in multistrato Ø16 | cad | 87.3257
06.I01.006.002 |  | Allacci | Microschematura idrica per vaso wc in tubo in polipropilene saldabile PN 20 Ø 16 spessore mm 27, (distribuzione tradizionale) interna ai locali servizi igienici per l'adduzione dell'acqua fredda dai rubinetti d'intercettazione del locale a quelli dei singoli apparecchi, compresi raccordi | cad | 55.8437
06.I01.006.003 |  |  | Microschematura idrica per vaso wc in tubo multistrato PN 10 Ø 16, spessore 2,25 mm, (distribuzione a ragno) interna ai locali servizi igienici per l'adduzione dell'acqua fredda dai collettori di distribuzione a quelli dei singoli apparecchi, compresi i raccordi | cad | 54.6609
06.I01.006.005 |  |  | Microschematura idrica per apparecchio sanitario in tubo in polipropilene saldabile PN 20 Ø 16 spessore mm 27, (distribuzione tradizionale) interna ai locali servizi igienici per l'adduzione dell'acqua fredda e calda dai rubinetti d'intercettazione del locale a quelli dei singoli apparecchi, compresi raccordi ed isolante di tipo flessibile a cellule chiuse | cad | 90.0935
06.I01.006.006 |  |  | Microschematura idrica per apparecchio sanitario in tubo multistrato PN 10 Ø 16, spessore 2,25 mm, (distribuzione a ragno) interna ai locali servizi igienici per l'adduzione dell'acqua fredda e calda dai collettori di distribuzione a quelli dei singoli apparecchi, compresi raccordi ed isolante di tipo flessibile a cellule chiuse | cad | 85.6674
06.I01.007.001 |  | Fornitura e posa di tubo in polietilene PE 100 per linee di impianti, con valori minimi di MRS (Minimum Required Strenght) di 8 Mpa destinati alla distribuzione dell’acqua prodotti in conformità alla UNI EN 12201:2004, e a quanto previsto dal D.M. 6.4.2004, n. 174 (sostituisce Circ. Min. Sanità n. 102 del 2.12.1978); dovranno essere contrassegnate dal marchio IIP dell’Istituto Italiano dei Plastici e/o equivalente marchio europeo. I tubi devono essere formati per estrusione, e possono essere forniti sia in barre che in rotoli. Fornito e posta in opera a qualsiasi altezza e profondità. Nei valori sono compresi: pezzi speciali, materiale per giunzioni, opere murarie di apertura e chiusura tracce su laterizi forati e murature leggere, con esclusione di tracce su solette, muri in C.A. o in pietra, di rifacimento dell’intonaco, della tinteggiatura ed esecuzione di staffaggi in profilati, gli apparecchi idraulici. PFA 10 | Tubo in polietilene ad alta densità PE 100, conforme alla norma UNI EN 12201 per condotte d'approvvigionamento idrico, rispondente alle norme igienico sanitarie del Ministero della Sanità relative ai manufatti per liquidi in pressione: SDR 17 - PN10 Ø 75 mm | m | 9.4898
06.I01.007.002 |  |  | Tubo in polietilene ad alta densità PE 100, conforme alla norma UNI EN 12201 per condotte d'approvvigionamento idrico, rispondente alle norme igienico sanitarie del Ministero della Sanità relative ai manufatti per liquidi in pressione: SDR 17 - PN10 Ø 90 mm | m | 11.8794
06.I01.007.003 |  |  | Tubo in polietilene ad alta densità PE 100, conforme alla norma UNI EN 12201 per condotte d'approvvigionamento idrico, rispondente alle norme igienico sanitarie del Ministero della Sanità relative ai manufatti per liquidi in pressione: SDR 17 - PN10 Ø 110 mm | m | 15.9473
06.I01.007.004 |  |  | Tubo in polietilene ad alta densità PE 100, conforme alla norma UNI EN 12201 per condotte d'approvvigionamento idrico, rispondente alle norme igienico sanitarie del Ministero della Sanità relative ai manufatti per liquidi in pressione: SDR 17 - PN10 Ø 125 mm | m | 19.1327
06.I01.007.005 |  |  | Tubo in polietilene ad alta densità PE 100, conforme alla norma UNI EN 12201 per condotte d'approvvigionamento idrico, rispondente alle norme igienico sanitarie del Ministero della Sanità relative ai manufatti per liquidi in pressione: SDR 17 - PN10 Ø 140 mm | m | 24.5934
06.I01.007.006 |  |  | Tubo in polietilene ad alta densità PE 100, conforme alla norma UNI EN 12201 per condotte d'approvvigionamento idrico, rispondente alle norme igienico sanitarie del Ministero della Sanità relative ai manufatti per liquidi in pressione: SDR 17 - PN10 Ø 160 mm | m | 29.9002
06.I01.007.007 |  |  | Tubo in polietilene ad alta densità PE 100, conforme alla norma UNI EN 12201 per condotte d'approvvigionamento idrico, rispondente alle norme igienico sanitarie del Ministero della Sanità relative ai manufatti per liquidi in pressione: SDR 17 - PN10 Ø 180 mm | m | 38.5224
06.I01.007.008 |  |  | Tubo in polietilene ad alta densità PE 100, conforme alla norma UNI EN 12201 per condotte d'approvvigionamento idrico, rispondente alle norme igienico sanitarie del Ministero della Sanità relative ai manufatti per liquidi in pressione: SDR 17 - PN10 Ø 200 mm | m | 44.8098
06.I01.007.009 |  |  | Tubo in polietilene ad alta densità PE 100, conforme alla norma UNI EN 12201 per condotte d'approvvigionamento idrico, rispondente alle norme igienico sanitarie del Ministero della Sanità relative ai manufatti per liquidi in pressione: SDR 17 - PN10 Ø 225 mm | m | 58.474
06.I01.007.010 |  |  | Tubo in polietilene ad alta densità PE 100, conforme alla norma UNI EN 12201 per condotte d'approvvigionamento idrico, rispondente alle norme igienico sanitarie del Ministero della Sanità relative ai manufatti per liquidi in pressione: SDR 17 - PN10 Ø 250 mm | m | 67.182
06.I01.007.011 |  |  | Tubo in polietilene ad alta densità PE 100, conforme alla norma UNI EN 12201 per condotte d'approvvigionamento idrico, rispondente alle norme igienico sanitarie del Ministero della Sanità relative ai manufatti per liquidi in pressione: SDR 11 - PN16 Ø 75 mm | m | 11.6597
06.I01.007.012 |  |  | Tubo in polietilene ad alta densità PE 100, conforme alla norma UNI EN 12201 per condotte d'approvvigionamento idrico, rispondente alle norme igienico sanitarie del Ministero della Sanità relative ai manufatti per liquidi in pressione: SDR 11 - PN16 Ø 90 mm | m | 15.471
06.I01.007.013 |  |  | Tubo in polietilene ad alta densità PE 100, conforme alla norma UNI EN 12201 per condotte d'approvvigionamento idrico, rispondente alle norme igienico sanitarie del Ministero della Sanità relative ai manufatti per liquidi in pressione: SDR 11 - PN16 Ø 90 mm | m | 30.2553
06.I01.007.014 |  |  | Tubo in polietilene ad alta densità PE 100, conforme alla norma UNI EN 12201 per condotte d'approvvigionamento idrico, rispondente alle norme igienico sanitarie del Ministero della Sanità relative ai manufatti per liquidi in pressione: SDR 11 - PN16 Ø 125 mm | m | 26.1662
06.I01.007.015 |  |  | Tubo in polietilene ad alta densità PE 100, conforme alla norma UNI EN 12201 per condotte d'approvvigionamento idrico, rispondente alle norme igienico sanitarie del Ministero della Sanità relative ai manufatti per liquidi in pressione: SDR 11 - PN16 Ø 140 mm | m | 33.9293
06.I01.007.016 |  |  | Tubo in polietilene ad alta densità PE 100, conforme alla norma UNI EN 12201 per condotte d'approvvigionamento idrico, rispondente alle norme igienico sanitarie del Ministero della Sanità relative ai manufatti per liquidi in pressione: SDR 11 - PN16 Ø 160 mm | m | 41.8837
06.I01.007.017 |  |  | Tubo in polietilene ad alta densità PE 100, conforme alla norma UNI EN 12201 per condotte d'approvvigionamento idrico, rispondente alle norme igienico sanitarie del Ministero della Sanità relative ai manufatti per liquidi in pressione: SDR 11 - PN16 Ø 180 mm | m | 54.9346
06.I01.007.018 |  |  | Tubo in polietilene ad alta densità PE 100, conforme alla norma UNI EN 12201 per condotte d'approvvigionamento idrico, rispondente alle norme igienico sanitarie del Ministero della Sanità relative ai manufatti per liquidi in pressione: SDR 11 - PN16 Ø 200 mm | m | 63.5391
06.I01.007.019 |  |  | Tubo in polietilene ad alta densità PE 100, conforme alla norma UNI EN 12201 per condotte d'approvvigionamento idrico, rispondente alle norme igienico sanitarie del Ministero della Sanità relative ai manufatti per liquidi in pressione: SDR 11 - PN16 Ø 225 mm | m | 83.546
06.I01.007.020 |  |  | Tubo in polietilene ad alta densità PE 100, conforme alla norma UNI EN 12201 per condotte d'approvvigionamento idrico, rispondente alle norme igienico sanitarie del Ministero della Sanità relative ai manufatti per liquidi in pressione: SDR 11 - PN16 Ø 250 mm | m | 96.4097
06.I01.007.021 |  |  | Tubo in polietilene ad alta densità PE 100, conforme alla norma UNI EN 12201 per condotte d'approvvigionamento idrico, rispondente alle norme igienico sanitarie del Ministero della Sanità relative ai manufatti per liquidi in pressione: SDR 7,4 - PN25 Ø 75 mm | m | 15.0375
06.I01.007.022 |  |  | Tubo in polietilene ad alta densità PE 100, conforme alla norma UNI EN 12201 per condotte d'approvvigionamento idrico, rispondente alle norme igienico sanitarie del Ministero della Sanità relative ai manufatti per liquidi in pressione: SDR 7,4 - PN25 Ø 90 mm | m | 20.185
06.I01.007.023 |  |  | Tubo in polietilene ad alta densità PE 100, conforme alla norma UNI EN 12201 per condotte d'approvvigionamento idrico, rispondente alle norme igienico sanitarie del Ministero della Sanità relative ai manufatti per liquidi in pressione: SDR 7,4 - PN25 Ø 110 mm | m | 28.443
06.I01.007.024 |  |  | Tubo in polietilene ad alta densità PE 100, conforme alla norma UNI EN 12201 per condotte d'approvvigionamento idrico, rispondente alle norme igienico sanitarie del Ministero della Sanità relative ai manufatti per liquidi in pressione: SDR 7,4 - PN25 Ø 125 mm | m | 35.3269
06.I01.007.025 |  |  | Tubo in polietilene ad alta densità PE 100, conforme alla norma UNI EN 12201 per condotte d'approvvigionamento idrico, rispondente alle norme igienico sanitarie del Ministero della Sanità relative ai manufatti per liquidi in pressione: SDR 7,4 - PN25 Ø 140 mm | m | 46.5228
06.I01.007.026 |  |  | Tubo in polietilene ad alta densità PE 100, conforme alla norma UNI EN 12201 per condotte d'approvvigionamento idrico, rispondente alle norme igienico sanitarie del Ministero della Sanità relative ai manufatti per liquidi in pressione: SDR 7,4 - PN25 Ø 160 mm | m | 59.1164
06.I01.007.027 |  |  | Tubo in polietilene ad alta densità PE 100, conforme alla norma UNI EN 12201 per condotte d'approvvigionamento idrico, rispondente alle norme igienico sanitarie del Ministero della Sanità relative ai manufatti per liquidi in pressione: SDR 11 - PN16 Ø 180 mm | m | 75.8971
06.I01.007.028 |  |  | Tubo in polietilene ad alta densità PE 100, conforme alla norma UNI EN 12201 per condotte d'approvvigionamento idrico, rispondente alle norme igienico sanitarie del Ministero della Sanità relative ai manufatti per liquidi in pressione: SDR 7,4 - PN25 Ø 200 mm | m | 90.6486
06.I01.007.029 |  |  | Tubo in polietilene ad alta densità PE 100, conforme alla norma UNI EN 12201 per condotte d'approvvigionamento idrico, rispondente alle norme igienico sanitarie del Ministero della Sanità relative ai manufatti per liquidi in pressione: SDR 7,4 - PN25 Ø 225 mm | m | 116.3653
06.I01.007.030 |  |  | Tubo in polietilene ad alta densità PE 100, conforme alla norma UNI EN 12201 per condotte d'approvvigionamento idrico, rispondente alle norme igienico sanitarie del Ministero della Sanità relative ai manufatti per liquidi in pressione: SDR 7,4 - PN25 Ø 250 mm | m | 138.8871
06.I01.008.001 |  | Fornitura e posa in opera rete di scarico in polietilene ad alta densità PEHD. Compresi, sfridi, pezzi speciali, sono esclusi gli staffaggi : | Ø32 mm | m | 13.9932
06.I01.008.002 |  |  | Ø40 mm | m | 15.47
06.I01.008.003 |  |  | Ø50 mm | m | 18.9182
06.I01.008.004 |  |  | Ø63 mm | m | 20.8124
06.I01.008.005 |  |  | Ø75 mm | m | 23.9754
06.I01.008.006 |  |  | Ø90 mm | m | 28.2389
06.I01.008.007 |  |  | Ø110 mm | m | 33.9066
06.I01.008.008 |  |  | Tubi per rete di scarico in polietilene ad alta densità PEHD : Ø 125 mm. | m | 37.3996
06.I01.009.001 |  | Fornitura e posa in opera rete di scarico in polipropilene, conformi UNI EN 1451. Compresi, sfridi, pezzi speciali, sono esclusi gli staffaggi. | Ø 40 mm | m | 13.4597
06.I01.009.002 |  |  | Ø 50 mm | m | 13.1594
06.I01.009.003 |  |  | Ø 75 mm | m | 19.5897
06.I01.009.004 |  |  | Ø 90 mm | m | 20.7293
06.I01.009.005 |  |  | Ø 110 mm | m | 25.2267
06.I01.009.006 |  |  | Ø 125 mm | m | 38.2393
06.I01.015.001 |  | Fornitura e posa di Manicotto con resistenza elettrica per elettrosaldatura, pressione massima d'esercizio PN 16, prodotti in conformità alla UNI EN 12201:2004, e a quanto previsto dal D.M. 6.4.2004, n. 174 (sostituisce Circ. Min. Sanità n. 102 del 2.12.1978); dovranno essere contrassegnate dal marchio IIP dell’Istituto Italiano dei Plastici e/o equivalente marchio europeo. Fornito e posta in opera a qualsiasi altezza e profondità. | Manicotto con resistenza elettrica per elettrosaldatura, pressione massima d'esercizio PN 16 - Ø est 20 mm | cad | 23.0693
06.I01.015.002 |  |  | Manicotto con resistenza elettrica per elettrosaldatura, pressione massima d'esercizio PN 16 - Ø est 32 mm | cad | 23.1325
06.I01.015.003 |  |  | Manicotto con resistenza elettrica per elettrosaldatura, pressione massima d'esercizio PN 16 - Ø est 40 mm | cad | 23.259
06.I01.015.004 |  |  | Manicotto con resistenza elettrica per elettrosaldatura, pressione massima d'esercizio PN 16 - Ø est 50 mm | cad | 24.9035
06.I01.015.005 |  |  | Manicotto con resistenza elettrica per elettrosaldatura, pressione massima d'esercizio PN 16 - Ø est 63 mm | cad | 25.2198
06.I01.015.006 |  |  | Manicotto con resistenza elettrica per elettrosaldatura, pressione massima d'esercizio PN 16 - Ø est 75 mm | cad | 28.4456
06.I01.015.007 |  |  | Manicotto con resistenza elettrica per elettrosaldatura, pressione massima d'esercizio PN 16 - Ø est 90 mm | cad | 29.0148
06.I01.015.008 |  |  | Manicotto con resistenza elettrica per elettrosaldatura, pressione massima d'esercizio PN 16 - Ø est 110 mm | cad | 31.2918
06.I01.015.009 |  |  | Manicotto con resistenza elettrica per elettrosaldatura, pressione massima d'esercizio PN 16 - Ø est 125 mm | cad | 36.0356
06.I01.015.010 |  |  | Manicotto con resistenza elettrica per elettrosaldatura, pressione massima d'esercizio PN 16 - Ø est 160 mm | cad | 41.2853
06.I01.015.011 |  |  | Manicotto con resistenza elettrica per elettrosaldatura, pressione massima d'esercizio PN 16 - Ø est 200 mm | cad | 54.4413
06.I01.015.012 |  |  | Manicotto con resistenza elettrica per elettrosaldatura, pressione massima d'esercizio PN 16 - Ø est 250 mm | cad | 92.8341
06.I01.016.001 |  | Fornitura e posa di gomito 45°/90° con resistenza elettrica per elettrosaldatura, pressione massima d'esercizio PN 16, prodotti in conformità alla UNI EN 12201:2004, e a quanto previsto dal D.M. 6.4.2004, n. 174 (sostituisce Circ. Min. Sanità n. 102 del 2.12.1978); dovranno essere contrassegnate dal marchio IIP dell’Istituto Italiano dei Plastici e/o equivalente marchio europeo. Fornito e posta in opera a qualsiasi altezza e profondità. | Gomito 45°/90° con resistenza elettrica per elettrosaldatura, pressione massima d'esercizio PN 16 - Ø est 20 mm | cad | 32.4177
06.I01.016.002 |  |  | Gomito 45°/90° con resistenza elettrica per elettrosaldatura, pressione massima d'esercizio PN 16 - Ø est 32 mm | cad | 28.6353
06.I01.016.003 |  |  | Gomito 45°/90° con resistenza elettrica per elettrosaldatura, pressione massima d'esercizio PN 16 - Ø est 40 mm | cad | 29.0148
06.I01.016.004 |  |  | Gomito 45°/90° con resistenza elettrica per elettrosaldatura, pressione massima d'esercizio PN 16 - Ø est 50 mm | cad | 33.379
06.I01.016.005 |  |  | Gomito 45°/90° con resistenza elettrica per elettrosaldatura, pressione massima d'esercizio PN 16 - Ø est 63 mm | cad | 34.3278
06.I01.016.006 |  |  | Gomito 45°/90° con resistenza elettrica per elettrosaldatura, pressione massima d'esercizio PN 16 - Ø est 75 mm | cad | 41.9178
06.I01.016.007 |  |  | Gomito 45°/90° con resistenza elettrica per elettrosaldatura, pressione massima d'esercizio PN 16 - Ø est 90 mm | cad | 42.8665
06.I01.016.008 |  |  | Gomito 45°/90° con resistenza elettrica per elettrosaldatura, pressione massima d'esercizio PN 16 - Ø est 110 mm | cad | 51.0891
06.I01.016.009 |  |  | Gomito 45°/90° con resistenza elettrica per elettrosaldatura, pressione massima d'esercizio PN 16 - Ø est 125 mm | cad | 64.0553
06.I01.016.010 |  |  | Gomito 45°/90° con resistenza elettrica per elettrosaldatura, pressione massima d'esercizio PN 16 - Ø est 160 mm | cad | 96.9453
06.I01.016.011 |  |  | Gomito 45°/90° con resistenza elettrica per elettrosaldatura, pressione massima d'esercizio PN 16 - Ø est 200 mm | cad | 142.7383
06.I01.016.012 |  |  | Gomito 45°/90° con resistenza elettrica per elettrosaldatura, pressione massima d'esercizio PN 16 - Ø est 250 mm | cad | 238.3723
06.I01.017.001 |  | Fornitura e posa di Raccordo a T con resistenza elettrica per elettrosaldatura, pressione massima d'esercizio PN 16, prodotti in conformità alla UNI EN 12201:2004, e a quanto previsto dal D.M. 6.4.2004, n. 174 (sostituisce Circ. Min. Sanità n. 102 del 2.12.1978); dovranno essere contrassegnate dal marchio IIP dell’Istituto Italiano dei Plastici e/o equivalente marchio europeo. Fornito e posta in opera a qualsiasi altezza e profondità. | Raccordo a T con resistenza elettrica per elettrosaldatura, pressione massima d'esercizio PN 16 - Ø est 20 mm | cad | 33.6131
06.I01.017.003 |  |  | Raccordo a T con resistenza elettrica per elettrosaldatura, pressione massima d'esercizio PN 16 - Ø est 40 mm | cad | 33.2842
06.I01.017.004 |  |  | Raccordo a T con resistenza elettrica per elettrosaldatura, pressione massima d'esercizio PN 16 - Ø est 50 mm | cad | 35.4979
06.I01.017.005 |  |  | Raccordo a T con resistenza elettrica per elettrosaldatura, pressione massima d'esercizio PN 16 - Ø est 63 mm | cad | 36.7629
06.I01.017.006 |  |  | Raccordo a T con resistenza elettrica per elettrosaldatura, pressione massima d'esercizio PN 16 - Ø est 75 mm | cad | 45.3017
06.I01.017.007 |  |  | Raccordo a T con resistenza elettrica per elettrosaldatura, pressione massima d'esercizio PN 16 - Ø est 90 mm | cad | 45.9342
06.I01.017.008 |  |  | Raccordo a T con resistenza elettrica per elettrosaldatura, pressione massima d'esercizio PN 16 - Ø est 110 mm | cad | 57.3192
06.I01.017.009 |  |  | Raccordo a T con resistenza elettrica per elettrosaldatura, pressione massima d'esercizio PN 16 - Ø est 125 mm | cad | 69.9692
06.I01.017.010 |  |  | Raccordo a T con resistenza elettrica per elettrosaldatura, pressione massima d'esercizio PN 16 - Ø est 160 mm | cad | 107.9192
06.I01.017.011 |  |  | Raccordo a T con resistenza elettrica per elettrosaldatura, pressione massima d'esercizio PN 16 - Ø est 200 mm | cad | 157.2542
06.I01.017.012 |  |  | Raccordo a T con resistenza elettrica per elettrosaldatura, pressione massima d'esercizio PN 16 - Ø est 250 mm | cad | 425.3709
06.I04.005.001 | IMPIANTI DI RISCALDAMENTO E CLIMATIZZAZIONE: eseguiti a regola d'arte e conformi al DM 37/08 e al D.P.R. 412/93, compreso la fornitura dei materiali, il trasporto in cantiere, il montaggio e la posa in opera, la documentazione relativa ai piani di sicurezza e la documentazione associata alle dichiarazioni di conformità; sono compresi inoltre l'incidenza dei raccordi, degli sfridi, dei pezzi speciali, dello staffaggio e del materiale di consumo, nonché i ponti di servizio e/o trabattelli a norma con altezza massima m 2,00 , anche esterni, mobili o fissi e ogni altro onere e magistero per dare il lavoro finito a regola d'arte. Non sono compresi gli oneri relativi a opere murarie quali tracce, sfondi, basamenti, riprese d'intonaci, ecc. | Installazione di serbatoio in pressione per accumulo di liquidi alimentari o fluidi in genere (acqua calda sanitaria, acqua refrigerata, ecc.), costituito da serbatoio verticale in acciaio zincato, pressione max di esercizio 8,0 bar, corredato di coibentazione in poliuretano rivestito in PVC, comprensivo di rubinetto di scarico a sfera DN20, valvola automatica di sfiato aria, opere di fissaggio e collegamenti idraulici. | capacità l 1000 | cad | 1292.6402
06.I04.006.001 |  | Installazione di giunto di dilatazione antivibrante per impianti a gas, realizzato con soffietto in acciaio inox, pressione max 1000 mbar, conforme alle vigenti normative, attacchi filettati fino al DN 50, flangiati da DN 65 a DN 100, completo di controflange, bulloni e guarnizioni. | DN 40 | cad | 35.5339
06.I04.007.001 |  | Installazione di elettropompa gemellare per acqua calda e refrigerata, esecuzione monoblocco in linea con rotore immerso, 2800 giri/min, caratteristica variabile, temperatura d'impiego -10/+110° C, PN 6, grado di protezione IP 55, completa di raccordi a tre pezzi oppure controflange con guarnizioni e bulloni, esclusi i collegamenti elettrici. | Portata (Q) = 0,0 mc/h - Prevalenza (H) = 0,72 bar - Diametro nominale (DN) = mm 32 | cad | 1578.0242
06.I04.010.001 |  | Fornitura e posa in opera di impianto solare di produzione acqua calda sanitaria a circolazione forzata costituito da pannelli solari piani ad elevata efficienza delle dimensioni di circa 2,2 mq ciascuno, accessori di fissaggio dei collettori per tetti piani o inclinati, bollitore solare bivalente remoto con rivestimento isolante, gruppo di circolazione con elettropompa di adeguate caratteristiche, termostato differenziale completo di sonde, valvole di intercettazione, di carico, di scarico, set di sfiato aria, tubazioni di collegamento isolate termicamente fino ad una distanza massima collettori-serbatoio di 15 metri, compresi i collegamenti idraulici ed elettrici e le opere di fissaggio | 2 pannelli e serbatoio da l 300 | cad | 4126.43
06.I04.011.001 |  | Fornitura e posa in opera di isolante costituito da guaina flessibile in elastomero sintetico estruso a cellule chiuse, coefficiente di conducibilità termica a 40°C non superiore a 0,042 w/m3 , cl. 1 di reazione al fuoco, campo di impiego da -40°C a +105°C, compreso collante, sfridi, nastro isolante. | spess. isolante mm 9 – diam. est. tubo da isolare mm 10 | m | 3.6393
06.I04.011.002 |  |  | spess. isolante mm 9 – diam. est. tubo da isolare mm 12 | m | 3.6838
06.I04.011.003 |  |  | spess. isolante mm 9 – diam. est. tubo da isolare mm 14 | m | 3.8174
06.I04.011.004 |  |  | spess. isolante mm 9 – diam. est. tubo da isolare mm 17 (3/8”) | m | 4.4328
06.I04.011.005 |  |  | spess. isolante mm 9 – diam. est. tubo da isolare mm 22 (1/2”) | m | 4.4384
06.I04.011.006 |  |  | spess. isolante mm 9 – diam. est. tubo da isolare mm 27 (3/4”) | m | 4.9171
06.I04.011.007 |  |  | spess. isolante mm 9 – diam. est. tubo da isolare mm 34 (1”) | m | 5.6438
06.I04.011.008 |  |  | spess. isolante mm 9 – diam. est. tubo da isolare mm 42 (1.1/4”) | m | 5.9929
06.I04.011.009 |  |  | spess. isolante mm 9 – diam. est. tubo da isolare mm 48 (1.1/2”) | m | 6.7867
06.I04.011.010 |  |  | spess. isolante mm 9 – diam. est. tubo da isolare mm 60 (2”) | m | 7.6887
06.I04.011.011 |  |  | spess. isolante mm 9 – diam. est. tubo da isolare mm 76 (2.1/2”) | m | 9.9163
06.I04.011.012 |  |  | spess. isolante mm 9 – diam. est. tubo da isolare mm 88 (3”) | m | 12.2644
06.I04.011.013 |  |  | spess. isolante mm 9 – diam. est. tubo da isolare mm 114 (4”) | m | 16.6303
06.I04.011.014 |  |  | spess. isolante mm 9 – diam. est. tubo da isolare mm 139 (5”) | m | 21.8839
06.I04.012.001 |  | Fornitura e posa in opera di rivestimento superficiale per l'isolamento di tubazioni, valvole ed accessori realizzato con foglio di PVC rigido con temperature di impiego -25°C a + 60°C; cl.1 di resistenza al fuoco, esclusa la fornitura e posa dell'isolante termico | spessore mm 0,35 | m² | 11.9325
06.I04.014.001 |  | Fornitura e posa in opera di isolante in polietilene espanso a cellule chiuse per il rivestimento esterno dei canali dell'aria, conducibilità termica a 40°C inferiore a 0,033 W/m3 densità maggiore di 30 kg/m3, classe 1 di resistenza al fuoco | spessore mm 5 | m² | 11.039
06.I04.014.002 |  |  | spessore mm 10 | m² | 12.5728
06.I04.014.003 |  |  | spessore mm 15 | m² | 17.932
06.I04.014.004 |  |  | spessore mm 20 | m² | 19.9832
06.I04.014.005 |  |  | spessore mm 25 | m² | 22.5954
06.I04.021.001 |  | Installazione di corpi scaldanti costituiti da radiatori ad elementi di alluminio, completi di nipples di giunzione, tappi laterali, guarnizioni, mensole di sostegno, verniciatura di colore bianco, emissione termica determinata a norma EN 442 (delta T =50°C) | per ogni elemento H = 430/95 | cad | 18.3159
06.I04.021.002 |  |  | per ogni elemento H = 580/95 | cad | 19.2267
06.I04.021.003 |  |  | per ogni elemento H = 680/95 | cad | 19.2837
06.I04.021.004 |  |  | per ogni elemento H = 780/95 | cad | 21.0483
06.I04.021.005 |  |  | per ogni elemento H = 880/95 | cad | 21.1622
06.I04.025.001 |  | Installazione di pannello radiante a pavimento per edilizia civile idoneo al funzionamento con acqua calda a bassa temperatura, realizzato con: pannello isolante in polistirene di adeguata densità e comunque non inferiore a 25 kg/mc posato sulla soletta strutturale; striscia perimetrale di polistirene spessore minimo cm 1 e altezza minima cm 10; foglio di polietilene con funzione anticondensa o altro sistema equivalente; sistema per fissaggio del tubo costituito da rete metallica con relativi clips di ancoraggio o altro sistema equivalente; tubo in idoneo materiale plastico con barriera all'ossigeno suddiviso in circuiti di adeguato diametro e lunghezza; giunti di dilatazione da prevedere in funzione della dimensione massima dei pannelli radianti; additivo liquido per formazione del massetto (il massetto deve ricoprire la generatrice superiore dei tubi di uno spessore idoneo a garantire la resistenza meccanica necessaria e comunque non inferiore a 3,0 cm). Sono esclusi il collettore di distribuzione; la rete metallica e la formazione del massetto e del pavimento | Spessore pannello isolante S = cm 2 - Interasse del tubo I = cm 10 | m² | 27.6845
06.I04.025.002 |  |  | Spessore pannello isolante S = cm 2 - Interasse del tubo I = cm 15 | m² | 27.6845
06.I04.025.003 |  |  | Spessore pannello isolante S = cm 2 - Interasse del tubo I = cm 20 | m² | 27.6845
06.I04.025.004 |  |  | Spessore pannello isolante S = cm 3 - Interasse del tubo I = cm 10 | m² | 30.0185
06.I04.025.005 |  |  | Spessore pannello isolante S = cm 3 - Interasse del tubo I = cm 15 | m² | 28.4227
06.I04.025.006 |  |  | Spessore pannello isolante S = cm 3 - Interasse del tubo I = cm 20 | cad | 27.3588
06.I04.026.001 |  | Installazione di ventilconvettore a vista in posizione verticale, ventilatore centrifugo, mobile di copertura, griglia per la mandata dell'aria, griglia per la ripresa frontale, pannello di comando velocità incorporato, filtro aria, batteria per acqua calda o refrigerata, vaschetta di raccolta condensa e raccordo alla rete di scarico, compreso gli accessori per il fissaggio ed il collegamento elettrico, escluso le linee elettriche già predisposte. Potenzialità termica valutata alla velocità max con acqua entrante a 70° C, DT = 10° C, aria entrante a 20°C. Potenzialità frigorifera totale valutata alla velocità max con acqua entrante a 7° C, DT = 5° C, aria entrante a 26° C b.s./19° C b.u. | Potenzialità termica non inferiore a: PT = 2,4 kW - Potenzialità frigorifera totale non inferiore a: PF = 1,0 kW | cad | 341.5632
06.I04.026.002 |  |  | Potenzialità termica non inferiore a: PT = 3,4 kW - Potenzialità frigorifera totale non inferiore a: PF = 1,5 kW | cad | 341.5632
06.I04.026.003 |  |  | Potenzialità termica non inferiore a: PT = 4,9 kW - Potenzialità frigorifera totale non inferiore a: PF = 2,5 kW | cad | 375.7182
06.I04.026.004 |  |  | Potenzialità termica non inferiore a: PT = 7,4 kW - Potenzialità frigorifera totale non inferiore a: PF = 3,5 kW | cad | 394.32
06.I04.026.005 |  |  | Potenzialità termica non inferiore a: PT = 8,6 kW - Potenzialità frigorifera totale non inferiore a: PF = 3,9 kW | cad | 439.86
06.I04.026.006 |  |  | Potenzialità termica non inferiore a: PT = 12,9 kW - Potenzialità frigorifera totale non inferiore a: PF = 5,1 kW | cad | 429.4238
06.I04.026.007 |  |  | Potenzialità termica non inferiore a: PT = 15,1 kW - Potenzialità frigorifera totale non inferiore a: PF = 6,0 kW | cad | 503.6495
06.I04.026.008 |  |  | Potenzialità termica non inferiore a: PT = 17,0 kW - Potenzialità frigorifera totale non inferiore a: PF = 7,6 kW | cad | 496.8185
06.I04.031.001 |  | Installazione di valvola di sicurezza a membrana qualificata e tarata ISPELS per impianti termici ad acqua calda.Sovrapressione apertura &lt; 10%, scarto di chiusura &lt; 20%.Tarature standard 2,25-2,5-2,7-3,0-3,5-4,0-4,5-5,0-5,5-6,0 Bar | DN 15 (1/2” x 3/4”) | cad | 42.8
06.I04.031.002 |  |  | DN 20 (3/4” x 1”) | cad | 61.5612
06.I04.031.003 |  |  | DN 25 (1” x 1.1/4”) | cad | 119.0529
06.I04.031.004 |  |  | DN 32 (1.1/4” x 1.1/2”) | cad | 153.2864
06.I04.032.001 |  | Installazione di imbuto di scarico con curva orientabile per valvola di sicurezza,costruzione in ottone | DN 15 (1/2”) | cad | 9.9302
06.I04.032.002 |  |  | DN 20 (3/4”) | cad | 12.6677
06.I04.032.003 |  |  | DN 25 (1”) | cad | 13.1996
06.I04.032.004 |  |  | DN 32 (1.1/4”) | cad | 25.8648
06.I04.033.001 |  | Installazione di gruppo di riempimento per impianti completo di rubinetto, valvola di ritegno e manometro | DN 15 (1/2”) | cad | 66.9893
06.I04.034.001 |  | Installazione di separatore d'aria per montaggio diretto su tubazioni, attacchi filettati PN 6 | PN6 - DN 25 (1”) | cad | 55.9699
06.I04.034.002 |  |  | PN6 - DN 32 (1.1/4”) | cad | 59.0072
06.I04.034.003 |  |  | PN6 - DN 40 (1.1/2”) | cad | 63.5631
06.I04.034.004 |  |  | PN6 - DN 50 (2”) | cad | 86.1212
06.I04.034.005 |  |  | PN6 - DN 65 (2.1/2”) | cad | 199.9491
06.I04.034.006 |  |  | PN6 - DN 80 (3”) | cad | 228.2914
06.I04.034.007 |  |  | PN6 - DN 100 (4”) | cad | 550.9992
06.I04.035.001 |  | Installazione di valvola di intercettazione a sfera per gas combustibili, attacchi dritti flangiati, corpo e sfera in ottone, resistenza alla temperatura a norme UNI EN 331 ed UNI EN 1775 | DN 15 (1/2”) | cad | 7.5577
06.I04.035.002 |  |  | DN 20 (3/4”) | cad | 11.2724
06.I04.035.003 |  |  | DN 25 (1”) | cad | 16.9731
06.I04.035.004 |  |  | DN 32 (1.1/4”) | cad | 24.4265
06.I04.035.005 |  |  | DN 40 (1.1/2”) | cad | 34.9064
06.I04.035.006 |  |  | DN 50 (2”) | cad | 50.2357
06.I04.036.001 |  | Installazione di valvola di intercettazione a sfera per gas combustibili, attacchi flangiati, corpo e sfera in ottone con guarnizioni in PTFE,costruita a norma DIN 3547, idonea per temperature da -20°C a +180°C, completa di controflange, bulloni e guarnizioni | DN 65 (2.1/2”) | cad | 126.2786
06.I04.036.002 |  |  | DN 80 (3”) | cad | 183.7159
06.I04.037.001 |  | Installazione di valvola di bilanciamento per circuiti idraulici, corpo in ottone PN 16, con sede e otturatore inclinato, manopola di regolazione con scala graduata, prese di pressione, attacchi filettati fino al DN 50 e flangiati per diametri superiori, complete di controflange, bulloni e guarnizioni | DN 15 (1/2”) | cad | 50.8821
06.I04.037.002 |  |  | DN 20 (3/4”) | cad | 55.235
06.I04.037.003 |  |  | DN 25 (1”) | cad | 63.6991
06.I04.037.004 |  |  | DN 32 (1.1/4”) | cad | 82.5621
06.I04.037.005 |  |  | DN 40 (1.1/2”) | cad | 105.778
06.I04.037.006 |  |  | DN 50 (2”) | cad | 144.0361
06.I04.037.007 |  |  | DN 65 (2.1/2”) | cad | 421.887
06.I04.037.008 |  |  | DN 80 (3”) | cad | 709.5303
06.I04.037.009 |  |  | DN 100 (4”) | cad | 1002.9426
06.I04.037.010 |  |  | DN 125 (5”) | cad | 1357.8801
06.I04.037.011 |  |  | DN 150 (6”) | cad | 1533.662
06.I04.038.001 |  | Installazione di valvola di intercettazione a farfalla per inserimento tra controflange idonea pe acqua fino a 120°C, PN 16, costituita da corpo e lente in ghisa, anello di tenuta in EPDM, albero in acciaio inox, comando a leva fino al DN 250, comando con riduttore per il DN 300, completa di controflange,bulloni e guarnizioni | DN 20 (3/4”) | cad | 47.5703
06.I04.038.002 |  |  | DN 25 (1”) | cad | 60.0451
06.I04.038.003 |  |  | DN 32 (1.1/4”) | cad | 75.7318
06.I04.038.004 |  |  | DN 40 (1.1/2”) | cad | 78.196
06.I04.038.005 |  |  | DN 50 (2”) | cad | 83.5153
06.I04.038.006 |  |  | DN 65 (2.1/2”) | cad | 94.9066
06.I04.038.007 |  |  | DN 80 (3”) | cad | 118.5716
06.I04.038.008 |  |  | DN 100 (4”) | cad | 150.2029
06.I04.038.009 |  |  | DN 125 (5”) | cad | 190.8253
06.I04.038.010 |  |  | DN 150 (6”) | cad | 235.4956
06.I04.039.001 |  | Installazione di manometro per acqua, aria e fluidi in genere, D=mm 80, completo di riferimento pressione max a norme ISPESL. Scale disponibili 1,6-2,5-4,0-6,0-10,0-16,0 Bar | attacco radiale d. 3/8' | cad | 18.0136
06.I04.039.002 |  |  | attacco radiale d. 3/8' con rubinetto | cad | 35.5288
06.I04.039.003 |  |  | attacco radiale d. 3/8' con rubinetto a tre vie e flangia | cad | 32.9121
06.I04.039.004 |  |  | attacco radiale d. 3/8' con rubinetto a tre vie e flangia e riccio ammortizzatore | cad | 45.9303
06.I04.040.001 |  | Installazione di tronchetto misuratore di portata a diaframma calibrato, completo di prese di pressione con rubinetto di intercettazione. Attacchi filettati fino a DN 25 e flangiati oltre completi di controflange, bulloni e guarnizioni. | DN 20 (3/4”) | cad | 266.1478
06.I04.040.002 |  |  | DN 25 (1”) | cad | 267.7436
06.I04.040.003 |  |  | DN 32 (1.1/4”) | cad | 263.0694
06.I04.040.004 |  |  | DN 40 (1.1/2”) | cad | 298.812
06.I04.040.005 |  |  | DN 50 (2”) | cad | 370.7335
06.I04.040.006 |  |  | DN 65 (2.1/2”) | cad | 438.5439
06.I04.040.007 |  |  | DN 80 (3”) | cad | 558.9782
06.I04.040.008 |  |  | DN 100 (4') | cad | 747.0299
06.I04.051.001 |  | Installazione di umidificatore a vapore costituito da caldaia ad elettrodi con producibilita di vapore massima sezionabile, completo di distribuzione vapore per canale, tubo di adduzione vapore e tubazione scarico condensa | Produzione Vapore = 4 kg/h - Potenza Elettrica = 3,0 Kv - monofase 220V | cad | 2098.9974
06.I04.051.002 |  |  | Produzione Vapore =4 kg/h - Potenza Elettrica =3,0 Kv - trifase 380V | cad | 2098.9974
06.I04.051.003 |  |  | Produzione Vapore =8 kg/h - Potenza Elettrica =6,1 Kv - monofase 220V | cad | 2295.518
06.I04.051.004 |  |  | Produzione Vapore =8 kg/h - Potenza Elettrica =6,1 Kv - monofase 380V | cad | 2295.518
06.I04.051.005 |  |  | Produzione Vapore =15 kg/h - Potenza Elettrica =11,4 Kv - trifase 380V | cad | 2435.1212
06.I04.051.006 |  |  | Produzione Vapore =23 kg/h - Potenza Elettrica =17,5 Kv - trifase 380V | cad | 2671.4311
06.I04.051.007 |  |  | Produzione Vapore =32 kg/h - Potenza Elettrica =24,3 Kv - trifase 380V | cad | 3035.2081
06.I04.053.001 |  | Installazione di ventilatore cassonato con motore direttamente accoppiato, costituito da struttura in lamiera zincata autoportante con pannelli smontabili, ventilatore centrifugo a doppia aspirazione isolato dalla strutture con motore incorporato, monofase | Portata aria: Q = 500/1500 mc/h - Prevalenza corrispondente non inferiore a: H = 1,2/0,5 mbar - Potenza assorbita: P = 350 W | cad | 738.3359
06.I04.053.002 |  |  | Portata aria: Q = 1000/2000 mc/h - Prevalenza corrispondente non inferiore a: H = 2,2/1,0 mbar - Potenza assorbita: P = 550 W | cad | 813.4076
06.I04.053.003 |  |  | Portata aria: Q = 1500/2500 mc/h - Prevalenza corrispondente non inferiore a: H = 2,5/1,2 mbar - Potenza assorbita: P = 780 W | cad | 869.7621
06.I04.053.004 |  |  | Portata aria: Q = 2000/3000 mc/h - Prevalenza corrispondente non inferiore a: H = 2,8/1,6 mbar - Potenza assorbita: P = 1100 W | cad | 1046.2435
06.I04.053.005 |  |  | Portata aria: Q = 3000/4000 mc/h - Prevalenza corrispondente non inferiore a: H = 3,0/2,0 mbar - Potenza assorbita: P = 1500 W | cad | 1174.5237
06.I04.053.006 |  |  | Portata aria: Q = 4000/5000 mc/h - Prevalenza corrispondente non inferiore a: H = 3,2/2,4 mbar - Potenza assorbita: P = 1500 W | cad | 1227.7169
06.I04.054.001 |  | Realizzazione di condotto per aria realizzato con spirale in acciaio armonico rivestito, temperatura di utilizzo da -10°C a +140°C, certificato classe 1 di reazione al fuoco | DN 100 non isolato termicamente compreso le fascette per il fissaggio | m | 9.4641
06.I04.054.002 |  |  | DN 125 non isolato termicamente compreso le fascette per il fissaggio | m | 9.8107
06.I04.054.003 |  |  | DN 150 non isolato termicamente compreso le fascette per il fissaggio | m | 10.467
06.I04.054.004 |  |  | DN 200 non isolato termicamente compreso le fascette per il fissaggio | m | 11.4992
06.I04.054.005 |  |  | DN 250 non isolato termicamente compreso le fascette per il fissaggio | m | 13.1616
06.I04.054.006 |  |  | DN 300 non isolato termicamente compreso le fascette per il fissaggio | m | 14.4362
06.I04.054.007 |  |  | DN 100 isolato termicamente compreso le fascette per il fissaggio | m | 11.984
06.I04.054.008 |  |  | DN 125 isolato termicamente compreso le fascette per il fissaggio | m | 12.7253
06.I04.054.009 |  |  | DN 150 isolato termicamente compreso le fascette per il fissaggio | m | 13.4423
06.I04.054.010 |  |  | DN 200 isolato termicamente compreso le fascette per il fissaggio | m | 14.9679
06.I04.054.011 |  |  | DN 250 isolato termicamente compreso le fascette per il fissaggio | m | 17.4955
06.I04.054.012 |  |  | DN 300 isolato termicamente compreso le fascette per il fissaggio | m | 21.4569
06.I04.055.001 |  | Realizzazione di canalizzazione per distribuzione aria compreso accessori per il collegamento quali rivetti, nastro di tenuta e pendinatura e staffaggio a soffitto e/o parete | con condotti circolari spiroidali in acciaio zincato a parete semplice DN150 | kg | 10.0485
06.I04.055.002 |  |  | con condotti a sezione rettangolare in acciaio zincato | kg | 9.5166
06.I04.056.001 |  | Installazione di diffusore circolare in alluminio a coni regolabili, per montaggio a soffitto o su condotti in vista, completo di serranda di taratura ed equalizzatore | con diametro collare mm 200 | cad | 137.768
06.I04.056.002 |  |  | con diametro collare mm 250 | cad | 170.2152
06.I04.056.003 |  |  | con diametro collare mm 300 | cad | 82.2832
06.I04.056.004 |  |  | con diametro collare mm 315 | cad | 193.5576
06.I04.056.005 |  |  | con diametro collare mm 350 | cad | 233.2154
06.I04.056.006 |  |  | con diametro collare mm 400 | cad | 275.3399
06.I04.056.007 |  |  | con diametro collare mm 500 | cad | 426.0046
06.I04.056.008 |  |  | con diametro collare mm 600 | cad | 716.8913
06.I04.057.001 |  | Installazione di serranda tagliafuoco rettangolare a pala unica, lunghezza max mm 500, dimensioni max: LxH = mm 1500x1700, con disgiuntore termico tarato a 72°C, omologata REI 120 | dmq 8,5 di superficie frontale lorda | cad | 198.4481
06.I04.057.002 |  |  | da 8,5 a 12,5 dmq di superficie frontale lorda | cad | 231.3963
06.I04.057.003 |  |  | da 12,5 a 20,0 dmq di superficie frontale lorda | cad | 321.7173
06.I04.057.004 |  |  | da 20,0 a 30,0 dmq di superficie frontale lorda | cad | 347.2248
06.I04.057.005 |  |  | da 30,0 a 55,0 dmq di superficie frontale lorda | cad | 408.256
06.I04.057.006 |  |  | oltre 55,0 dmq di superficie frontale lorda | cad | 443.3351
06.I04.063.001 |  | Fornitura e posa in opera di guaina in elastomero espanso a celle chiuse per isolamento termico di tubazioni e valvole per refrigerazione industriale, commerciale, impianti di condizionamento, condotte d'aria e sistemi di riscaldamento industriali e civili, classe 1 di resistenza al fuoco per temperature massime comprese tra -45 °C e + 105 °C coefficiente di conduttività lambda alla temperatura media di 0 °C pari a 0,036 W/mk | Guaina in elastomero espanso a celle chiuse per isolamento termico di tubazioni e valvole per refrigerazione industriale, commerciale, impianti di condizionamento, condotte d'aria e sistemi di riscaldamento industriali e civili, classe 1 di resistenza al fuoco per temperature massime comprese tra -45 °C e + 105 °C coefficiente di conduttività lambda alla temperatura media di 0 °C pari a 0,036 W/mk - Diametro esterno tubo mm 13x22 (1/2") | m | 3.0553
06.I04.063.002 |  |  | Guaina in elastomero espanso a celle chiuse per isolamento termico di tubazioni e valvole per refrigerazione industriale, commerciale, impianti di condizionamento, condotte d'aria e sistemi di riscaldamento industriali e civili, classe 1 di resistenza al fuoco per temperature massime comprese tra -45 °C e + 105 °C coefficiente di conduttività lambda alla temperatura media di 0 °C pari a 0,036 W/mk - Diametro esterno tubo mm 13x28 (3/4") | m | 3.8222
06.I04.063.003 |  |  | Guaina in elastomero espanso a celle chiuse per isolamento termico di tubazioni e valvole per refrigerazione industriale, commerciale, impianti di condizionamento, condotte d'aria e sistemi di riscaldamento industriali e civili, classe 1 di resistenza al fuoco per temperature massime comprese tra -45 °C e + 105 °C coefficiente di conduttività lambda alla temperatura media di 0 °C pari a 0,036 W/mk - Diametro esterno tubo mm 13x35 (1") | m | 4.1283
06.I04.063.004 |  |  | Guaina in elastomero espanso a celle chiuse per isolamento termico di tubazioni e valvole per refrigerazione industriale, commerciale, impianti di condizionamento, condotte d'aria e sistemi di riscaldamento industriali e civili, classe 1 di resistenza al fuoco per temperature massime comprese tra -45 °C e + 105 °C coefficiente di conduttività lambda alla temperatura media di 0 °C pari a 0,036 W/mk - Diametro esterno tubo mm 13x42 (1" 1/4) | m | 5.2118
06.I04.063.005 |  |  | Guaina in elastomero espanso a celle chiuse per isolamento termico di tubazioni e valvole per refrigerazione industriale, commerciale, impianti di condizionamento, condotte d'aria e sistemi di riscaldamento industriali e civili, classe 1 di resistenza al fuoco per temperature massime comprese tra -45 °C e + 105 °C coefficiente di conduttività lambda alla temperatura media di 0 °C pari a 0,036 W/mk - Diametro esterno tubo mm 13x48 (1" 1/2) | m | 5.5609
06.I04.063.006 |  |  | Guaina in elastomero espanso a celle chiuse per isolamento termico di tubazioni e valvole per refrigerazione industriale, commerciale, impianti di condizionamento, condotte d'aria e sistemi di riscaldamento industriali e civili, classe 1 di resistenza al fuoco per temperature massime comprese tra -45 °C e + 105 °C coefficiente di conduttività lambda alla temperatura media di 0 °C pari a 0,036 W/mk - Diametro esterno tubo mm 13x60 (2") | m | 7.2858
06.I04.063.007 |  |  | Guaina in elastomero espanso a celle chiuse per isolamento termico di tubazioni e valvole per refrigerazione industriale, commerciale, impianti di condizionamento, condotte d'aria e sistemi di riscaldamento industriali e civili, classe 1 di resistenza al fuoco per temperature massime comprese tra -45 °C e + 105 °C coefficiente di conduttività lambda alla temperatura media di 0 °C pari a 0,036 W/mk - Diametro esterno tubo mm 13x76 ( 2" 1/2) | m | 8.9524
06.I04.063.008 |  |  | Guaina in elastomero espanso a celle chiuse per isolamento termico di tubazioni e valvole per refrigerazione industriale, commerciale, impianti di condizionamento, condotte d'aria e sistemi di riscaldamento industriali e civili, classe 1 di resistenza al fuoco per temperature massime comprese tra -45 °C e + 105 °C coefficiente di conduttività lambda alla temperatura media di 0 °C pari a 0,036 W/mk - Diametro esterno tubo mm 13x89 (3") | m | 11.1273
06.I04.063.009 |  |  | Guaina in elastomero espanso a celle chiuse per isolamento termico di tubazioni e valvole per refrigerazione industriale, commerciale, impianti di condizionamento, condotte d'aria e sistemi di riscaldamento industriali e civili, classe 1 di resistenza al fuoco per temperature massime comprese tra -45 °C e + 105 °C coefficiente di conduttività lambda alla temperatura media di 0 °C pari a 0,036 W/mk - Diametro esterno tubo mm 13x102 | m | 14.1067
06.I04.063.010 |  |  | Guaina in elastomero espanso a celle chiuse per isolamento termico di tubazioni e valvole per refrigerazione industriale, commerciale, impianti di condizionamento, condotte d'aria e sistemi di riscaldamento industriali e civili, classe 1 di resistenza al fuoco per temperature massime comprese tra -45 °C e + 105 °C coefficiente di conduttività lambda alla temperatura media di 0 °C pari a 0,036 W/mk - Diametro esterno tubo mm 13x114 (4") | m | 15.6854
06.I04.063.011 |  |  | Guaina in elastomero espanso a celle chiuse per isolamento termico di tubazioni e valvole per refrigerazione industriale, commerciale, impianti di condizionamento, condotte d'aria e sistemi di riscaldamento industriali e civili, classe 1 di resistenza al fuoco per temperature massime comprese tra -45 °C e + 105 °C coefficiente di conduttività lambda alla temperatura media di 0 °C pari a 0,036 W/mk - Diametro esterno tubo mm 13x140 (5") | m | 21.3785
06.I04.063.012 |  |  | Guaina in elastomero espanso a celle chiuse per isolamento termico di tubazioni e valvole per refrigerazione industriale, commerciale, impianti di condizionamento, condotte d'aria e sistemi di riscaldamento industriali e civili, classe 1 di resistenza al fuoco per temperature massime comprese tra -45 °C e + 105 °C coefficiente di conduttività lambda alla temperatura media di 0 °C pari a 0,036 W/mk - Diametro esterno tubo mm 19x22 (1/2") | m | 5.3807
06.I04.063.013 |  |  | Guaina in elastomero espanso a celle chiuse per isolamento termico di tubazioni e valvole per refrigerazione industriale, commerciale, impianti di condizionamento, condotte d'aria e sistemi di riscaldamento industriali e civili, classe 1 di resistenza al fuoco per temperature massime comprese tra -45 °C e + 105 °C coefficiente di conduttività lambda alla temperatura media di 0 °C pari a 0,036 W/mk - Diametro esterno tubo mm 19x28 (3/4") | m | 6.6084
06.I04.063.014 |  |  | Guaina in elastomero espanso a celle chiuse per isolamento termico di tubazioni e valvole per refrigerazione industriale, commerciale, impianti di condizionamento, condotte d'aria e sistemi di riscaldamento industriali e civili, classe 1 di resistenza al fuoco per temperature massime comprese tra -45 °C e + 105 °C coefficiente di conduttività lambda alla temperatura media di 0 °C pari a 0,036 W/mk - Diametro esterno tubo mm 19x35 (1") | m | 7.6102
06.I04.063.015 |  |  | Guaina in elastomero espanso a celle chiuse per isolamento termico di tubazioni e valvole per refrigerazione industriale, commerciale, impianti di condizionamento, condotte d'aria e sistemi di riscaldamento industriali e civili, classe 1 di resistenza al fuoco per temperature massime comprese tra -45 °C e + 105 °C coefficiente di conduttività lambda alla temperatura media di 0 °C pari a 0,036 W/mk - Diametro esterno tubo mm 19x42 (1" 1/4) | m | 9.5843
06.I04.063.016 |  |  | Guaina in elastomero espanso a celle chiuse per isolamento termico di tubazioni e valvole per refrigerazione industriale, commerciale, impianti di condizionamento, condotte d'aria e sistemi di riscaldamento industriali e civili, classe 1 di resistenza al fuoco per temperature massime comprese tra -45 °C e + 105 °C coefficiente di conduttività lambda alla temperatura media di 0 °C pari a 0,036 W/mk - Diametro esterno tubo mm 19x48 (1" 1/2) | m | 10.9309
06.I04.063.017 |  |  | Guaina in elastomero espanso a celle chiuse per isolamento termico di tubazioni e valvole per refrigerazione industriale, commerciale, impianti di condizionamento, condotte d'aria e sistemi di riscaldamento industriali e civili, classe 1 di resistenza al fuoco per temperature massime comprese tra -45 °C e + 105 °C coefficiente di conduttività lambda alla temperatura media di 0 °C pari a 0,036 W/mk - Diametro esterno tubo mm 19x60 (2") | m | 13.2085
06.I04.063.018 |  |  | Guaina in elastomero espanso a celle chiuse per isolamento termico di tubazioni e valvole per refrigerazione industriale, commerciale, impianti di condizionamento, condotte d'aria e sistemi di riscaldamento industriali e civili, classe 1 di resistenza al fuoco per temperature massime comprese tra -45 °C e + 105 °C coefficiente di conduttività lambda alla temperatura media di 0 °C pari a 0,036 W/mk - Diametro esterno tubo mm 19x76 ( 2" 1/2) | m | 15.7689
06.I04.063.019 |  |  | Guaina in elastomero espanso a celle chiuse per isolamento termico di tubazioni e valvole per refrigerazione industriale, commerciale, impianti di condizionamento, condotte d'aria e sistemi di riscaldamento industriali e civili, classe 1 di resistenza al fuoco per temperature massime comprese tra -45 °C e + 105 °C coefficiente di conduttività lambda alla temperatura media di 0 °C pari a 0,036 W/mk - Diametro esterno tubo mm 19x89 (3") | m | 17.8092
06.I04.063.020 |  |  | Guaina in elastomero espanso a celle chiuse per isolamento termico di tubazioni e valvole per refrigerazione industriale, commerciale, impianti di condizionamento, condotte d'aria e sistemi di riscaldamento industriali e civili, classe 1 di resistenza al fuoco per temperature massime comprese tra -45 °C e + 105 °C coefficiente di conduttività lambda alla temperatura media di 0 °C pari a 0,036 W/mk - Diametro esterno tubo mm 19x114 (4") | m | 25.1893
06.I04.063.022 |  |  | Guaina in elastomero espanso a celle chiuse per isolamento termico di tubazioni e valvole per refrigerazione industriale, commerciale, impianti di condizionamento, condotte d'aria e sistemi di riscaldamento industriali e civili, classe 1 di resistenza al fuoco per temperature massime comprese tra -45 °C e + 105 °C coefficiente di conduttività lambda alla temperatura media di 0 °C pari a 0,036 W/mk - Diametro esterno tubo mm 32x22 (1/2") | m | 14.7872
06.I04.063.023 |  |  | Guaina in elastomero espanso a celle chiuse per isolamento termico di tubazioni e valvole per refrigerazione industriale, commerciale, impianti di condizionamento, condotte d'aria e sistemi di riscaldamento industriali e civili, classe 1 di resistenza al fuoco per temperature massime comprese tra -45 °C e + 105 °C coefficiente di conduttività lambda alla temperatura media di 0 °C pari a 0,036 W/mk - Diametro esterno tubo mm 32x28 (3/4") | m | 16.822
06.I04.063.024 |  |  | Guaina in elastomero espanso a celle chiuse per isolamento termico di tubazioni e valvole per refrigerazione industriale, commerciale, impianti di condizionamento, condotte d'aria e sistemi di riscaldamento industriali e civili, classe 1 di resistenza al fuoco per temperature massime comprese tra -45 °C e + 105 °C coefficiente di conduttività lambda alla temperatura media di 0 °C pari a 0,036 W/mk - Diametro esterno tubo mm 32x35 (1") | m | 18.6588
06.I04.063.025 |  |  | Guaina in elastomero espanso a celle chiuse per isolamento termico di tubazioni e valvole per refrigerazione industriale, commerciale, impianti di condizionamento, condotte d'aria e sistemi di riscaldamento industriali e civili, classe 1 di resistenza al fuoco per temperature massime comprese tra -45 °C e + 105 °C coefficiente di conduttività lambda alla temperatura media di 0 °C pari a 0,036 W/mk - Diametro esterno tubo mm 32x42 (1" 1/4) | m | 22.7934
06.I04.063.026 |  |  | Guaina in elastomero espanso a celle chiuse per isolamento termico di tubazioni e valvole per refrigerazione industriale, commerciale, impianti di condizionamento, condotte d'aria e sistemi di riscaldamento industriali e civili, classe 1 di resistenza al fuoco per temperature massime comprese tra -45 °C e + 105 °C coefficiente di conduttività lambda alla temperatura media di 0 °C pari a 0,036 W/mk - Diametro esterno tubo mm 32x48 (1" 1/2) | m | 25.4784
06.I04.063.027 |  |  | Guaina in elastomero espanso a celle chiuse per isolamento termico di tubazioni e valvole per refrigerazione industriale, commerciale, impianti di condizionamento, condotte d'aria e sistemi di riscaldamento industriali e civili, classe 1 di resistenza al fuoco per temperature massime comprese tra -45 °C e + 105 °C coefficiente di conduttività lambda alla temperatura media di 0 °C pari a 0,036 W/mk - Diametro esterno tubo mm 32x60 (2") | m | 31.3638
06.I04.063.028 |  |  | Guaina in elastomero espanso a celle chiuse per isolamento termico di tubazioni e valvole per refrigerazione industriale, commerciale, impianti di condizionamento, condotte d'aria e sistemi di riscaldamento industriali e civili, classe 1 di resistenza al fuoco per temperature massime comprese tra -45 °C e + 105 °C coefficiente di conduttività lambda alla temperatura media di 0 °C pari a 0,036 W/mk - Diametro esterno tubo mm 32x76 ( 2" 1/2) | m | 37.1828
06.I04.063.029 |  |  | Guaina in elastomero espanso a celle chiuse per isolamento termico di tubazioni e valvole per refrigerazione industriale, commerciale, impianti di condizionamento, condotte d'aria e sistemi di riscaldamento industriali e civili, classe 1 di resistenza al fuoco per temperature massime comprese tra -45 °C e + 105 °C coefficiente di conduttività lambda alla temperatura media di 0 °C pari a 0,036 W/mk - Diametro esterno tubo mm 32x89 (3") | m | 43.9613
06.I04.063.030 |  |  | Guaina in elastomero espanso a celle chiuse per isolamento termico di tubazioni e valvole per refrigerazione industriale, commerciale, impianti di condizionamento, condotte d'aria e sistemi di riscaldamento industriali e civili, classe 1 di resistenza al fuoco per temperature massime comprese tra -45 °C e + 105 °C coefficiente di conduttività lambda alla temperatura media di 0 °C pari a 0,036 W/mk - Diametro esterno tubo mm 32x114 (4") | m | 63.0786
06.I04.064.001 |  | Fornitura e posa in opera di canale circolare per la costruzione di condotte per la distribuzione dell'aria negli impianti di condizionamento e di termoventilazione costituito da 2 gusci "sandwich" in alluminio/schiuma rigida in poliuretano espanso ad alta densità (60 Kg/mc) lunghezza 4000 mm, esente da CFC, HCFC e HFC con rivestimento interno ed esterno in foglio di alluminio goffrato laccato con primer, classe di reazione al fuoco 0-1, rigidità dei pannelli &#62; 350.000 Nmmq, resistenza trasmissione vapore acqueo &#62;= 2000 mqhPa/mg, spessore 25 mm, conduttività termica iniziale 0,0206 W/mK, resistenza alla pressione fino a 3.000 Pa, resistente ai raggi UV: completa di angolari, pezzi speciali, profili, baionette e staffaggio mediante pendinatura; posta ad una altezza massima dal piano di calpestio di 4,00 mt. | elemento rettilineo, rivestito da alluminio interno 120 micron ed esterno 120 micron, diametro nominale 200 mm | m | 74.8645
06.I04.064.002 |  |  | elemento rettilineo, rivestito da alluminio interno 120 micron ed esterno 120 micron, diametro nominale 300 mm | m | 82.853
06.I04.064.003 |  |  | elemento rettilineo, rivestito da alluminio interno 120 micron ed esterno 120 micron, diametro nominale 400 mm | m | 91.262
06.I04.064.004 |  |  | elemento rettilineo, rivestito da alluminio interno 120 micron ed esterno 120 micron, diametro nominale 500 mm | m | 104.7452
06.I04.064.005 |  |  | elemento rettilineo, rivestito da alluminio interno 120 micron ed esterno 120 micron, diametro nominale 600 mm | m | 114.3528
06.I04.064.006 |  |  | curva a 45° per canale circolare, rivestita da alluminio interno 200 micron ed esterno 200 micron, diametro nominale 200 mm | cad | 57.6018
06.I04.064.007 |  |  | curva a 45° per canale circolare, rivestita da alluminio interno 200 micron ed esterno 200 micron, diametro nominale 300 mm | cad | 64.7237
06.I04.064.008 |  |  | curva a 45° per canale circolare, rivestita da alluminio interno 200 micron ed esterno 200 micron, diametro nominale 400 mm | cad | 74.907
06.I04.064.009 |  |  | curva a 45° per canale circolare, rivestita da alluminio interno 200 micron ed esterno 200 micron, diametro nominale 500 mm | cad | 78.9803
06.I04.064.010 |  |  | curva a 45° per canale circolare, rivestita da alluminio interno 200 micron ed esterno 200 micron, diametro nominale 600 mm | cad | 85.0902
06.I04.064.011 |  |  | curva a 90° per canale circolare, rivestita da alluminio interno 200 micron ed esterno 200 micron, diametro nominale 200 mm | cad | 84.0782
06.I04.064.012 |  |  | curva a 90° per canale circolare, rivestita da alluminio interno 200 micron ed esterno 200 micron, diametro nominale 300 mm | cad | 99.3468
06.I04.064.013 |  |  | curva a 90° per canale circolare, rivestita da alluminio interno 200 micron ed esterno 200 micron, diametro nominale 400 mm | cad | 119.7133
06.I04.064.014 |  |  | curva a 90° per canale circolare, rivestita da alluminio interno 200 micron ed esterno 200 micron, diametro nominale 500 mm | cad | 122.7746
06.I04.064.015 |  |  | curva a 90° per canale circolare, rivestita da alluminio interno 200 micron ed esterno 200 micron, diametro nominale 600 mm | cad | 129.8965
06.I04.064.016 |  |  | Riduzione per canale circolare, rivestita da alluminio interno 200 micron ed esterno 200 micron, diametro nominale 200-300-400 mm | cad | 96.0704
06.I04.064.017 |  |  | Riduzione per canale circolare, rivestita da alluminio interno 200 micron ed esterno 200 micron, diametro nominale 400-500-600 mm | cad | 120.7379
06.I04.064.018 |  |  | Raccordo dinamico a 2 vie per canale circolare, rivestito da alluminio interno 200 micron ed esterno 200 micron, completo di flange a scomparsa in alluminio altezza 90 mm, diametro nominale 200 mm | cad | 236.321
06.I04.064.019 |  |  | Raccordo dinamico a 2 vie per canale circolare, rivestito da alluminio interno 200 micron ed esterno 200 micron, completo di flange a scomparsa in alluminio altezza 90 mm, diametro nominale 300 mm | cad | 258.2055
06.I04.064.020 |  |  | Raccordo dinamico a 2 vie per canale circolare, rivestito da alluminio interno 200 micron ed esterno 200 micron, completo di flange a scomparsa in alluminio altezza 90 mm, diametro nominale 400 mm | cad | 292.3225
06.I04.064.021 |  |  | Raccordo dinamico a 2 vie per canale circolare, rivestito da alluminio interno 200 micron ed esterno 200 micron, completo di flange a scomparsa in alluminio altezza 90 mm, diametro nominale 500 mm | cad | 323.3783
06.I04.064.022 |  |  | Raccordo dinamico a 2 vie per canale circolare, rivestito da alluminio interno 200 micron ed esterno 200 micron, completo di flange a scomparsa in alluminio altezza 90 mm, diametro nominale 600 mm | cad | 358.0013
06.I04.064.023 |  |  | Raccordo a T per canale circolare, rivestito da alluminio interno 120 micron ed esterno 120 micron, completo di cannotti a scomparsa in alluminio, altezza 90 mm, diametro nominale 200 mm | cad | 181.8374
06.I04.064.024 |  |  | Raccordo a T per canale circolare, rivestito da alluminio interno 120 micron ed esterno 120 micron, completo di cannotti a scomparsa in alluminio, altezza 90 mm, diametro nominale 300 mm | cad | 196.094
06.I04.064.025 |  |  | Raccordo a T per canale circolare, rivestito da alluminio interno 120 micron ed esterno 120 micron, completo di cannotti a scomparsa in alluminio, altezza 90 mm, diametro nominale 400 mm | cad | 214.4238
06.I04.064.026 |  |  | Raccordo a T per canale circolare, rivestito da alluminio interno 120 micron ed esterno 120 micron, completo di cannotti a scomparsa in alluminio, altezza 90 mm, diametro nominale 500 mm | cad | 234.2843
06.I04.064.027 |  |  | Raccordo a T per canale circolare, rivestito da alluminio interno 120 micron ed esterno 120 micron, completo di cannotti a scomparsa in alluminio, altezza 90 mm, diametro nominale 600 mm | cad | 253.1202
06.I04.064.028 |  |  | Raccordo dinamico a 4 vie per canale circolare, rivestito da alluminio interno 120 micron ed esterno 120 micron, completo di cannotti a scomparsa in alluminio, altezza 90 mm, diametro nominale 200 mm | cad | 242.9369
06.I04.064.029 |  |  | Raccordo dinamico a 4 vie per canale circolare, rivestito da alluminio interno 120 micron ed esterno 120 micron, completo di cannotti a scomparsa in alluminio, altezza 90 mm, diametro nominale 300 mm | cad | 261.2668
06.I04.064.030 |  |  | Raccordo dinamico a 4 vie per canale circolare, rivestito da alluminio interno 120 micron ed esterno 120 micron, completo di cannotti a scomparsa in alluminio, altezza 90 mm, diametro nominale 400 mm | cad | 284.6819
06.I04.064.031 |  |  | Raccordo dinamico a 4 vie per canale circolare, rivestito da alluminio interno 120 micron ed esterno 120 micron, completo di cannotti a scomparsa in alluminio, altezza 90 mm, diametro nominale 500 mm | cad | 310.6524
06.I04.064.032 |  |  | Raccordo dinamico a 4 vie per canale circolare, rivestito da alluminio interno 120 micron ed esterno 120 micron, completo di cannotti a scomparsa in alluminio, altezza 90 mm, diametro nominale 600 mm | cad | 334.5862
06.I04.064.033 |  |  | Raccordo dinamico a 45°, rivestito da alluminio interno 120 micron ed esterno 120 micron, completo di cannotti a scomparsa in alluminio, altezza 90 mm, diametro nominale 200 mm | cad | 181.3314
06.I04.064.034 |  |  | Raccordo dinamico a 45°, rivestito da alluminio interno 120 micron ed esterno 120 micron, completo di cannotti a scomparsa in alluminio, altezza 90 mm, diametro nominale 300 mm | cad | 199.1426
06.I04.064.035 |  |  | Raccordo dinamico a 45°, rivestito da alluminio interno 120 micron ed esterno 120 micron, completo di cannotti a scomparsa in alluminio, altezza 90 mm, diametro nominale 400 mm | cad | 221.5458
06.I04.064.036 |  |  | Raccordo dinamico a 45°, rivestito da alluminio interno 120 micron ed esterno 120 micron, completo di cannotti a scomparsa in alluminio, altezza 90 mm, diametro nominale 500 mm | cad | 247.5162
06.I04.064.037 |  |  | Raccordo dinamico a 45°, rivestito da alluminio interno 120 micron ed esterno 120 micron, completo di cannotti a scomparsa in alluminio, altezza 90 mm, diametro nominale 600 mm | cad | 273.4867
06.I04.064.038 |  |  | Raccordo doppio dinamico a 45°, rivestito da alluminio interno 120 micron ed esterno 120 micron, completo di cannotti a scomparsa in alluminio, altezza 90 mm, diametro nominale 200 mm | cad | 242.9369
06.I04.064.039 |  |  | Raccordo doppio dinamico a 45°, rivestito da alluminio interno 120 micron ed esterno 120 micron, completo di cannotti a scomparsa in alluminio, altezza 90 mm, diametro nominale 300 mm | cad | 266.8707
06.I04.064.040 |  |  | Raccordo doppio dinamico a 45°, rivestito da alluminio interno 120 micron ed esterno 120 micron, completo di cannotti a scomparsa in alluminio, altezza 90 mm, diametro nominale 400 mm | cad | 298.4325
06.I04.064.041 |  |  | Raccordo doppio dinamico a 45°, rivestito da alluminio interno 120 micron ed esterno 120 micron, completo di cannotti a scomparsa in alluminio, altezza 90 mm, diametro nominale 500 mm | cad | 334.0802
06.I04.064.042 |  |  | Raccordo doppio dinamico a 45°, rivestito da alluminio interno 120 micron ed esterno 120 micron, completo di cannotti a scomparsa in alluminio, altezza 90 mm, diametro nominale 600 mm | cad | 370.7399
06.I04.064.043 |  |  | tappo per canale circolare spessore 25 mm. densità della schiuma 48 Kg/mc rivestito da alluminio interno 200 micron ed esterno 200 micron, , diametro nominale 200 mm. | cad | 3.1387
06.I04.064.044 |  |  | tappo per canale circolare spessore 25 mm. densità della schiuma 48 Kg/mc rivestito da alluminio interno 200 micron ed esterno 200 micron, , diametro nominale 300 mm. | cad | 4.1634
06.I04.064.045 |  |  | tappo per canale circolare spessore 25 mm. densità della schiuma 48 Kg/mc rivestito da alluminio interno 200 micron ed esterno 200 micron, , diametro nominale 400 mm. | cad | 5.694
06.I04.064.046 |  |  | tappo per canale circolare spessore 25 mm. densità della schiuma 48 Kg/mc rivestito da alluminio interno 200 micron ed esterno 200 micron, , diametro nominale 500 mm. | cad | 7.7307
06.I04.064.047 |  |  | tappo per canale circolare spessore 25 mm. densità della schiuma 48 Kg/mc rivestito da alluminio interno 200 micron ed esterno 200 micron, , diametro nominale 600 mm. | cad | 10.2733
06.I04.065.001 |  | Fornitura e posa in opera di diffusore quadrato in acciaio verniciato con vite di fissaggio nascosta, per diffusione dell'aria con flusso elicoidale e deflettori regolabili in materiale plastico, completo di serranda di taratura regolabile dall'ambiente e plenum interno, completa di materiali di consumo e staffaggio, posti ad una altezza massima dal piano di calpestio di 4,00 mt. | Diffusore quadrato in acciaio verniciato con vite di fissaggio nascosta, per diffusione dell'aria con flusso elicoidale e deflettori regolabili in materiale plastico, completo di serranda di taratura regolabile dall'ambiente e plenum interno, delle seguenti dimensione esterna 600 x 600 mm, diametro nominale attacco laterale 248 mm, 16 deflettori | cad | 123.0035
06.I04.065.002 |  |  | Diffusore quadrato in acciaio verniciato con vite di fissaggio nascosta, per diffusione dell'aria con flusso elicoidale e deflettori regolabili in materiale plastico, completo di serranda di taratura regolabile dall'ambiente e plenum interno, delle seguenti dimensione esterna 600 x 600 mm, diametro nominale attacco laterale 248 mm, 24 deflettori | cad | 138.3733
06.I04.065.003 |  |  | Diffusore quadrato in acciaio verniciato con vite di fissaggio nascosta, per diffusione dell'aria con flusso elicoidale e deflettori regolabili in materiale plastico, completo di serranda di taratura regolabile dall'ambiente e plenum interno, delle seguenti dimensione esterna 600 x 600 mm, diametro nominale attacco laterale 248 mm, 32 deflettori | cad | 120.347
06.I04.065.004 |  |  | Diffusore quadrato in acciaio verniciato con vite di fissaggio nascosta, per diffusione dell'aria con flusso elicoidale e deflettori regolabili in materiale plastico, completo di serranda di taratura regolabile dall'ambiente e plenum interno, delle seguenti dimensione esterna 600 x 600 mm, diametro nominale attacco laterale 248 mm, 40 deflettori | cad | 162.2818
06.I04.066.001 |  | Fornitura e posa in opera di griglia di ripresa aria in alluminio senza rete, con alette orizzontali fisse inclinate a 45° completa di serranda e controtelaio | Griglia di ripresa aria in alluminio senza rete, con alette orizzontali fisse inclinate a 45° completa di serranda e controtelaio, delle dimensioni di: altezza 200 mm; base 200 mm | cad | 44.0007
06.I04.066.002 |  |  | Griglia di ripresa aria in alluminio senza rete, con alette orizzontali fisse inclinate a 45° completa di serranda e controtelaio, delle dimensioni di: altezza 200 mm; base 300 mm | cad | 47.7957
06.I04.066.003 |  |  | Griglia di ripresa aria in alluminio senza rete, con alette orizzontali fisse inclinate a 45° completa di serranda e controtelaio, delle dimensioni di: altezza 200 mm; base 400 mm | cad | 57.0935
06.I04.066.004 |  |  | Griglia di ripresa aria in alluminio senza rete, con alette orizzontali fisse inclinate a 45° completa di serranda e controtelaio, delle dimensioni di: altezza 200 mm; base 500 mm | cad | 62.786
06.I04.066.005 |  |  | Griglia di ripresa aria in alluminio senza rete, con alette orizzontali fisse inclinate a 45° completa di serranda e controtelaio, delle dimensioni di: altezza 200 mm; base 600 mm | cad | 66.7708
06.I04.066.006 |  |  | Griglia di ripresa aria in alluminio senza rete, con alette orizzontali fisse inclinate a 45° completa di serranda e controtelaio, delle dimensioni di: altezza 200 mm; base 800 mm | cad | 83.4688
06.I04.066.007 |  |  | Griglia di ripresa aria in alluminio senza rete, con alette orizzontali fisse inclinate a 45° completa di serranda e controtelaio, delle dimensioni di: altezza 300 mm; base 200 mm | cad | 54.7072
06.I04.066.008 |  |  | Griglia di ripresa aria in alluminio senza rete, con alette orizzontali fisse inclinate a 45° completa di serranda e controtelaio, delle dimensioni di: altezza 300 mm; base 300 mm | cad | 59.4509
06.I04.066.009 |  |  | Griglia di ripresa aria in alluminio senza rete, con alette orizzontali fisse inclinate a 45° completa di serranda e controtelaio, delle dimensioni di: altezza 300 mm; base 400 mm | cad | 70.8359
06.I04.066.010 |  |  | Griglia di ripresa aria in alluminio senza rete, con alette orizzontali fisse inclinate a 45° completa di serranda e controtelaio, delle dimensioni di: altezza 300 mm; base 500 mm | cad | 77.4772
06.I04.066.011 |  |  | Griglia di ripresa aria in alluminio senza rete, con alette orizzontali fisse inclinate a 45° completa di serranda e controtelaio, delle dimensioni di: altezza 300 mm; base 600 mm | cad | 84.3082
06.I04.066.012 |  |  | Griglia di ripresa aria in alluminio senza rete, con alette orizzontali fisse inclinate a 45° completa di serranda e controtelaio, delle dimensioni di: altezza 300 mm; base 800 mm | cad | 109.3552
06.I04.066.013 |  |  | Griglia di ripresa aria in alluminio senza rete, con alette orizzontali fisse inclinate a 45° completa di serranda e controtelaio, delle dimensioni di: altezza 400 mm; base 200 mm | cad | 67.6542
06.I04.066.014 |  |  | Griglia di ripresa aria in alluminio senza rete, con alette orizzontali fisse inclinate a 45° completa di serranda e controtelaio, delle dimensioni di: altezza 400 mm; base 300 mm | cad | 77.9007
06.I04.066.015 |  |  | Griglia di ripresa aria in alluminio senza rete, con alette orizzontali fisse inclinate a 45° completa di serranda e controtelaio, delle dimensioni di: altezza 400 mm; base 400 mm | cad | 84.7317
06.I04.066.016 |  |  | Griglia di ripresa aria in alluminio senza rete, con alette orizzontali fisse inclinate a 45° completa di serranda e controtelaio, delle dimensioni di: altezza 400 mm; base 500 mm | cad | 96.1167
06.I04.066.017 |  |  | Griglia di ripresa aria in alluminio senza rete, con alette orizzontali fisse inclinate a 45° completa di serranda e controtelaio, delle dimensioni di: altezza 400 mm; base 600 mm | cad | 105.2247
06.I04.066.018 |  |  | Griglia di ripresa aria in alluminio senza rete, con alette orizzontali fisse inclinate a 45° completa di serranda e controtelaio, delle dimensioni di: altezza 400 mm; base 800 mm | cad | 132.9282
06.I04.066.019 |  |  | Griglia di ripresa aria in alluminio senza rete, con alette orizzontali fisse inclinate a 45° completa di serranda e controtelaio, delle dimensioni di: altezza 500 mm; base 200 mm | cad | 82.3454
06.I04.066.020 |  |  | Griglia di ripresa aria in alluminio senza rete, con alette orizzontali fisse inclinate a 45° completa di serranda e controtelaio, delle dimensioni di: altezza 500 mm; base 300 mm | cad | 93.1612
06.I04.066.021 |  |  | Griglia di ripresa aria in alluminio senza rete, con alette orizzontali fisse inclinate a 45° completa di serranda e controtelaio, delle dimensioni di: altezza 500 mm; base 400 mm | cad | 104.5462
06.I04.066.022 |  |  | Griglia di ripresa aria in alluminio senza rete, con alette orizzontali fisse inclinate a 45° completa di serranda e controtelaio, delle dimensioni di: altezza 500 mm; base 500 mm | cad | 106.2539
06.I04.066.023 |  |  | Griglia di ripresa aria in alluminio senza rete, con alette orizzontali fisse inclinate a 45° completa di serranda e controtelaio, delle dimensioni di: altezza 500 mm; base 600 mm | cad | 131.6804
06.I04.066.024 |  |  | Griglia di ripresa aria in alluminio senza rete, con alette orizzontali fisse inclinate a 45° completa di serranda e controtelaio, delle dimensioni di: altezza 500 mm; base 800 mm | cad | 155.2094
06.I04.066.025 |  |  | Griglia di ripresa aria in alluminio senza rete, con alette orizzontali fisse inclinate a 45° completa di serranda e controtelaio, delle dimensioni di: altezza 600 mm; base 200 mm | cad | 90.7749
06.I04.066.026 |  |  | Griglia di ripresa aria in alluminio senza rete, con alette orizzontali fisse inclinate a 45° completa di serranda e controtelaio, delle dimensioni di: altezza 600 mm; base 300 mm | cad | 100.4521
06.I04.066.027 |  |  | Griglia di ripresa aria in alluminio senza rete, con alette orizzontali fisse inclinate a 45° completa di serranda e controtelaio, delle dimensioni di: altezza 600 mm; base 400 mm | cad | 114.1141
06.I04.066.028 |  |  | Griglia di ripresa aria in alluminio senza rete, con alette orizzontali fisse inclinate a 45° completa di serranda e controtelaio, delle dimensioni di: altezza 600 mm; base 500 mm | cad | 141.4381
06.I04.066.029 |  |  | Griglia di ripresa aria in alluminio senza rete, con alette orizzontali fisse inclinate a 45° completa di serranda e controtelaio, delle dimensioni di: altezza 600 mm; base 600 mm | cad | 157.7566
06.I04.066.030 |  |  | Griglia di ripresa aria in alluminio senza rete, con alette orizzontali fisse inclinate a 45° completa di serranda e controtelaio, delle dimensioni di: altezza 600 mm; base 800 mm | cad | 186.5986
06.I04.066.031 |  |  | Griglia di ripresa aria in alluminio senza rete, con alette orizzontali fisse inclinate a 45° completa di serranda e controtelaio, delle dimensioni di: altezza 800 mm; base 200 mm | cad | 104.2107
06.I04.066.032 |  |  | Griglia di ripresa aria in alluminio senza rete, con alette orizzontali fisse inclinate a 45° completa di serranda e controtelaio, delle dimensioni di: altezza 800 mm; base 300 mm | cad | 118.6317
06.I04.066.033 |  |  | Griglia di ripresa aria in alluminio senza rete, con alette orizzontali fisse inclinate a 45° completa di serranda e controtelaio, delle dimensioni di: altezza 800 mm; base 400 mm | cad | 131.5347
06.I04.066.034 |  |  | Griglia di ripresa aria in alluminio senza rete, con alette orizzontali fisse inclinate a 45° completa di serranda e controtelaio, delle dimensioni di: altezza 800 mm; base 500 mm | cad | 157.3407
06.I04.066.035 |  |  | Griglia di ripresa aria in alluminio senza rete, con alette orizzontali fisse inclinate a 45° completa di serranda e controtelaio, delle dimensioni di: altezza 800 mm; base 600 mm | cad | 167.9667
06.I04.066.036 |  |  | Griglia di ripresa aria in alluminio senza rete, con alette orizzontali fisse inclinate a 45° completa di serranda e controtelaio, delle dimensioni di: altezza 800 mm; base 800 mm | cad | 224.8917
06.I04.066.037 |  |  | Griglia di ripresa aria in alluminio senza rete, con alette orizzontali fisse inclinate a 45° completa di serranda e controtelaio, delle dimensioni di: altezza 1000 mm; base 200 mm | cad | 104.9105
06.I04.066.038 |  |  | Griglia di ripresa aria in alluminio senza rete, con alette orizzontali fisse inclinate a 45° completa di serranda e controtelaio, delle dimensioni di: altezza 1000 mm; base 300 mm | cad | 126.4327
06.I04.066.039 |  |  | Griglia di ripresa aria in alluminio senza rete, con alette orizzontali fisse inclinate a 45° completa di serranda e controtelaio, delle dimensioni di: altezza 1000 mm; base 400 mm | cad | 154.7495
06.I04.066.040 |  |  | Griglia di ripresa aria in alluminio senza rete, con alette orizzontali fisse inclinate a 45° completa di serranda e controtelaio, delle dimensioni di: altezza 1000 mm; base 500 mm | cad | 186.5182
06.I04.066.041 |  |  | Griglia di ripresa aria in alluminio senza rete, con alette orizzontali fisse inclinate a 45° completa di serranda e controtelaio, delle dimensioni di: altezza 1000 mm; base 600 mm | cad | 212.5944
06.I04.066.042 |  |  | Griglia di ripresa aria in alluminio senza rete, con alette orizzontali fisse inclinate a 45° completa di serranda e controtelaio, delle dimensioni di: altezza 1000 mm; base 800 mm | cad | 291.6837
06.I04.066.043 |  |  | Valvola di ventilazione in polipropilene per ripresa aria ambiente per diffusore circolare del diametro di 100 | cad | 17.8517
06.I04.066.044 |  |  | Valvola di ventilazione in polipropilene per ripresa aria ambiente per diffusore circolare del diametro di 150 mm | cad | 17.8517
06.I04.066.045 |  |  | Valvola di ventilazione in acciaio per mandata o ripresa aria ambiente per diffusore circolare, del diametro di: 100 mm. | cad | 21.8364
06.I04.066.046 |  |  | Valvola di ventilazione in acciaio per mandata o ripresa aria ambiente per diffusore circolare, del diametro di: 150 mm. | cad | 25.8212
06.I04.066.047 |  |  | Valvola di ventilazione in acciaio per mandata o ripresa aria ambiente per diffusore circolare, del diametro di: 200 mm. | cad | 28.0982
06.I04.067.001 |  | Fornitura e posa in opera di Griglia di transito per porta in alluminio con profilo delle alette anti luce, fissaggio con viti a vista, in opera: | Griglia di transito per porta in alluminio con profilo antiluce 300 x 100 mm | cad | 31.5865
06.I04.067.002 |  |  | Griglia di transito per porta in alluminio con profilo antiluce 400 x 100 mm | cad | 35.3815
06.I04.067.003 |  |  | Griglia di transito per porta in alluminio con profilo antiluce 500 x 100 mm | cad | 39.1765
06.I04.067.004 |  |  | Griglia di transito per porta in alluminio con profilo antiluce 300 x 160 mm | cad | 36.1405
06.I04.067.005 |  |  | Griglia di transito per porta in alluminio con profilo antiluce 400 x 160 mm | cad | 41.4535
06.I04.067.006 |  |  | Griglia di transito per porta in alluminio con profilo antiluce 500 x 160 mm | cad | 46.0075
06.I04.067.007 |  |  | Griglia di transito per porta in alluminio con profilo antiluce 600 x 160 mm | cad | 50.5615
06.I04.067.008 |  |  | Griglia di transito per porta in alluminio con profilo antiluce 300 x 200 mm | cad | 41.4535
06.I04.067.009 |  |  | Griglia di transito per porta in alluminio con profilo antiluce 400 x 200 mm | cad | 47.5255
06.I04.067.010 |  |  | Griglia di transito per porta in alluminio con profilo antiluce 500 x 200 mm | cad | 52.8385
06.I04.067.011 |  |  | Griglia di transito per porta in alluminio con profilo antiluce 600 x 200 mm | cad | 61.1147
06.I04.067.012 |  |  | Griglia di transito per porta in alluminio con profilo antiluce 400 x 300 mm | cad | 65.6687
06.I04.067.013 |  |  | Griglia di transito per porta in alluminio con profilo antiluce 500 x 300 mm | cad | 69.4637
06.I04.067.014 |  |  | Griglia di transito per porta in alluminio con profilo antiluce 600 x 300 mm | cad | 78.1557
06.I04.067.015 |  |  | Griglia di transito per porta in alluminio con profilo antiluce 600 x 600 mm | cad | 131.096
06.I04.068.001 |  | Fornitura e posa in opera di Griglia di aspirazione in alluminio con rete di protezione, alette orizzontali in alluminio, completa di controtelaio, delle dimensioni di: | Griglia di aspirazione in alluminio con rete di protezione, alette orizzontali in alluminio, completa di controtelaio, delle dimensioni di: altezza 600 mm; base 600 mm | cad | 198.7426
06.I04.068.002 |  |  | Griglia di aspirazione in alluminio con rete di protezione, alette orizzontali in alluminio, completa di controtelaio, delle dimensioni di: altezza 600 mm; base 800 mm | cad | 172.1776
06.I04.068.003 |  |  | Griglia di aspirazione in alluminio con rete di protezione, alette orizzontali in alluminio, completa di controtelaio, delle dimensioni di: altezza 600 mm; base 1000 mm | cad | 156.9976
06.I04.068.004 |  |  | Griglia di aspirazione in alluminio con rete di protezione, alette orizzontali in alluminio, completa di controtelaio, delle dimensioni di: altezza 600 mm; base 1200 mm | cad | 239.9184
06.I04.068.005 |  |  | Griglia di aspirazione in alluminio con rete di protezione, alette orizzontali in alluminio, completa di controtelaio, delle dimensioni di: altezza 600 mm; base 1400 mm | cad | 266.1039
06.I04.068.006 |  |  | Griglia di aspirazione in alluminio con rete di protezione, alette orizzontali in alluminio, completa di controtelaio, delle dimensioni di: altezza 800 mm; base 600 mm | cad | 183.1467
06.I04.068.007 |  |  | Griglia di aspirazione in alluminio con rete di protezione, alette orizzontali in alluminio, completa di controtelaio, delle dimensioni di: altezza 800 mm; base 800 mm | cad | 206.6757
06.I04.068.008 |  |  | Griglia di aspirazione in alluminio con rete di protezione, alette orizzontali in alluminio, completa di controtelaio, delle dimensioni di: altezza 800 mm; base 1000 mm | cad | 235.8608
06.I04.068.009 |  |  | Griglia di aspirazione in alluminio con rete di protezione, alette orizzontali in alluminio, completa di controtelaio, delle dimensioni di: altezza 800 mm; base 1200 mm | cad | 275.7083
06.I04.068.010 |  |  | Griglia di aspirazione in alluminio con rete di protezione, alette orizzontali in alluminio, completa di controtelaio, delle dimensioni di: altezza 800 mm; base 1400 mm | cad | 305.3093
06.I04.068.011 |  |  | Griglia di aspirazione in alluminio con rete di protezione, alette orizzontali in alluminio, completa di controtelaio, delle dimensioni di: altezza 1000 mm; base 600 mm | cad | 210.8866
06.I04.068.012 |  |  | Griglia di aspirazione in alluminio con rete di protezione, alette orizzontali in alluminio, completa di controtelaio, delle dimensioni di: altezza 1000 mm; base 800 mm | cad | 247.8514
06.I04.068.013 |  |  | Griglia di aspirazione in alluminio con rete di protezione, alette orizzontali in alluminio, completa di controtelaio, delle dimensioni di: altezza 1000 mm; base 1000 mm | cad | 281.4008
06.I04.068.014 |  |  | Griglia di aspirazione in alluminio con rete di protezione, alette orizzontali in alluminio, completa di controtelaio, delle dimensioni di: altezza 1000 mm; base 1200 mm | cad | 314.9501
06.I04.068.015 |  |  | Griglia di aspirazione in alluminio con rete di protezione, alette orizzontali in alluminio, completa di controtelaio, delle dimensioni di: altezza 1000 mm; base 1400 mm | cad | 347.9302
06.I04.068.016 |  |  | Griglia di aspirazione in alluminio con rete di protezione, alette orizzontali in alluminio, completa di controtelaio, delle dimensioni di: altezza 1000 mm; base 1600 mm | cad | 379.2025
06.I04.068.017 |  |  | Griglia di aspirazione in alluminio con rete di protezione, alette orizzontali in alluminio, completa di controtelaio, delle dimensioni di: altezza 1200 mm; base 800 mm | cad | 279.7294
06.I04.068.018 |  |  | Griglia di aspirazione in alluminio con rete di protezione, alette orizzontali in alluminio, completa di controtelaio, delle dimensioni di: altezza 1200 mm; base 1000 mm | cad | 316.125
06.I04.068.019 |  |  | Griglia di aspirazione in alluminio con rete di protezione, alette orizzontali in alluminio, completa di controtelaio, delle dimensioni di: altezza 1200 mm; base 1200 mm | cad | 351.3821
06.I04.068.020 |  |  | Griglia di aspirazione in alluminio con rete di protezione, alette orizzontali in alluminio, completa di controtelaio, delle dimensioni di: altezza 1200 mm; base 1400 mm | cad | 387.2084
06.I04.068.021 |  |  | Griglia di aspirazione in alluminio con rete di protezione, alette orizzontali in alluminio, completa di controtelaio, delle dimensioni di: altezza 1200 mm; base 1600 mm | cad | 419.6192
06.I04.068.022 |  |  | Griglia di aspirazione in alluminio con rete di protezione, alette orizzontali in alluminio, completa di controtelaio, delle dimensioni di: altezza 1600 mm; base 1000 mm | cad | 426.4138
06.I04.068.023 |  |  | Griglia di aspirazione in alluminio con rete di protezione, alette orizzontali in alluminio, completa di controtelaio, delle dimensioni di: altezza 1600 mm; base 1200 mm | cad | 467.9326
06.I04.068.024 |  |  | Griglia di aspirazione in alluminio con rete di protezione, alette orizzontali in alluminio, completa di controtelaio, delle dimensioni di: altezza 1600 mm; base 1400 mm | cad | 504.3282
06.I04.068.025 |  |  | Griglia di aspirazione in alluminio con rete di protezione, alette orizzontali in alluminio, completa di controtelaio, delle dimensioni di: altezza 1600 mm; base 1600 mm | cad | 545.2777
06.I04.068.026 |  |  | Griglia di aspirazione in alluminio con rete di protezione, alette orizzontali in alluminio, completa di controtelaio, delle dimensioni di: altezza 1600 mm; base 1800 mm | cad | 586.7966
06.I04.068.027 |  |  | Griglia di aspirazione in alluminio con rete di protezione, alette orizzontali in alluminio, completa di controtelaio, delle dimensioni di: altezza 1600 mm; base 2000 mm | cad | 587.8986
06.I04.069.001 |  | Fornitura e posa corpi scaldanti costituiti da radiatori con tubi orizzontali in acciaio, particolarmente indicati per asciugare teli da bagno, verniciati a polveri epossidiche con colore base bianco, completi di mensole di sostegno, viti e tasselli, opere murarie per il fissaggio, conteggiati in funzione della grandezza. Potenza resa a norma UNI 6514 (ISO) non inferiore a: P (W) " | Radiatore a rastrelliera realizzato con elementi tubolari in acciaio spessore 12/10 saldati con processo di termobrasatura, pressione di esercizio 6 bar, preverniciati con polveri epossidiche a finire colore, profondità 40 mm, attacco da 1/2", resa termica secondo norma UNI EN 442 con delta Ti 50 °C - altezza 800 mm, larghezza 450 mm, resa termica 350 W ± 5% | cad | 221.8842
06.I04.069.002 |  |  | Radiatore a rastrelliera realizzato con elementi tubolari in acciaio spessore 12/10 saldati con processo di termobrasatura, pressione di esercizio 6 bar, preverniciati con polveri epossidiche a finire colore, profondità 40 mm, attacco da 1/2", resa termica secondo norma UNI EN 442 con delta Ti 50 °C - altezza 800 mm, larghezza 500 mm, resa termica 380 W ± 5% | cad | 226.9442
06.I04.069.003 |  |  | Radiatore a rastrelliera realizzato con elementi tubolari in acciaio spessore 12/10 saldati con processo di termobrasatura, pressione di esercizio 6 bar, preverniciati con polveri epossidiche a finire colore, profondità 40 mm, attacco da 1/2", resa termica secondo norma UNI EN 442 con delta Ti 50 °C - altezza 800 mm, larghezza 550 mm, resa termica 410 W ± 5% | cad | 232.588
06.I04.069.004 |  |  | Radiatore a rastrelliera realizzato con elementi tubolari in acciaio spessore 12/10 saldati con processo di termobrasatura, pressione di esercizio 6 bar, preverniciati con polveri epossidiche a finire colore, profondità 40 mm, attacco da 1/2", resa termica secondo norma UNI EN 442 con delta Ti 50 °C - altezza 800 mm, larghezza 600 mm, resa termica 440 W ± 5% | cad | 236.636
06.I04.069.005 |  |  | Radiatore a rastrelliera realizzato con elementi tubolari in acciaio spessore 12/10 saldati con processo di termobrasatura, pressione di esercizio 6 bar, preverniciati con polveri epossidiche a finire colore, profondità 40 mm, attacco da 1/2", resa termica secondo norma UNI EN 442 con delta Ti 50 °C - altezza 800 mm, larghezza 700 mm, resa termica 500 W ± 5% | cad | 242.7598
06.I04.069.006 |  |  | Radiatore a rastrelliera realizzato con elementi tubolari in acciaio spessore 12/10 saldati con processo di termobrasatura, pressione di esercizio 6 bar, preverniciati con polveri epossidiche a finire colore, profondità 40 mm, attacco da 1/2", resa termica secondo norma UNI EN 442 con delta Ti 50 °C - altezza 800 mm, larghezza 900 mm, resa termica 610 W ± 5% | cad | 256.4218
06.I04.069.007 |  |  | Radiatore a rastrelliera realizzato con elementi tubolari in acciaio spessore 12/10 saldati con processo di termobrasatura, pressione di esercizio 6 bar, preverniciati con polveri epossidiche a finire colore, profondità 40 mm, attacco da 1/2", resa termica secondo norma UNI EN 442 con delta Ti 50 °C - altezza 1.200 mm, larghezza 450 mm, resa termica 550 W ± 5% | cad | 301.4558
06.I04.069.008 |  |  | Radiatore a rastrelliera realizzato con elementi tubolari in acciaio spessore 12/10 saldati con processo di termobrasatura, pressione di esercizio 6 bar, preverniciati con polveri epossidiche a finire colore, profondità 40 mm, attacco da 1/2", resa termica secondo norma UNI EN 442 con delta Ti 50 °C - altezza 1.200 mm, larghezza 500 mm, resa termica 600 W ± 5% | cad | 308.5398
06.I04.069.009 |  |  | Radiatore a rastrelliera realizzato con elementi tubolari in acciaio spessore 12/10 saldati con processo di termobrasatura, pressione di esercizio 6 bar, preverniciati con polveri epossidiche a finire colore, profondità 40 mm, attacco da 1/2", resa termica secondo norma UNI EN 442 con delta Ti 50 °C -altezza 1.200 mm, larghezza 550 mm, resa termica 650 W ± 5% | cad | 316.7396
06.I04.069.010 |  |  | Radiatore a rastrelliera realizzato con elementi tubolari in acciaio spessore 12/10 saldati con processo di termobrasatura, pressione di esercizio 6 bar, preverniciati con polveri epossidiche a finire colore, profondità 40 mm, attacco da 1/2", resa termica secondo norma UNI EN 442 con delta Ti 50 °C - altezza 1.200 mm, larghezza 600 mm, resa termica 700 W ± 5% | cad | 319.2696
06.I04.069.011 |  |  | Radiatore a rastrelliera realizzato con elementi tubolari in acciaio spessore 12/10 saldati con processo di termobrasatura, pressione di esercizio 6 bar, preverniciati con polveri epossidiche a finire colore, profondità 40 mm, attacco da 1/2", resa termica secondo norma UNI EN 442 con delta Ti 50 °C - altezza 1.200 mm, larghezza 700 mm, resa termica 790 W ± 5% | cad | 328.9873
06.I04.069.012 |  |  | Radiatore a rastrelliera realizzato con elementi tubolari in acciaio spessore 12/10 saldati con processo di termobrasatura, pressione di esercizio 6 bar, preverniciati con polveri epossidiche a finire colore, profondità 40 mm, attacco da 1/2", resa termica secondo norma UNI EN 442 con delta Ti 50 °C - altezza 1.200 mm, larghezza 900 mm, resa termica 980 W ± 5% | cad | 345.1793
06.I04.069.013 |  |  | Radiatore a rastrelliera realizzato con elementi tubolari in acciaio spessore 12/10 saldati con processo di termobrasatura, pressione di esercizio 6 bar, preverniciati con polveri epossidiche a finire colore, profondità 40 mm, attacco da 1/2", resa termica secondo norma UNI EN 442 con delta Ti 50 °C - altezza 1.500 mm, larghezza 450 mm, resa termica 660 W ± 5% | cad | 360.2815
06.I04.069.014 |  |  | Radiatore a rastrelliera realizzato con elementi tubolari in acciaio spessore 12/10 saldati con processo di termobrasatura, pressione di esercizio 6 bar, preverniciati con polveri epossidiche a finire colore, profondità 40 mm, attacco da 1/2", resa termica secondo norma UNI EN 442 con delta Ti 50 °C - altezza 1.500 mm, larghezza 500 mm, resa termica 710 W ± 5% | cad | 367.8715
06.I04.069.015 |  |  | Radiatore a rastrelliera realizzato con elementi tubolari in acciaio spessore 12/10 saldati con processo di termobrasatura, pressione di esercizio 6 bar, preverniciati con polveri epossidiche a finire colore, profondità 40 mm, attacco da 1/2", resa termica secondo norma UNI EN 442 con delta Ti 50 °C - altezza 1.500 mm, larghezza 550 mm, resa termica 770 W ± 5% | cad | 375.0073
06.I04.069.016 |  |  | Radiatore a rastrelliera realizzato con elementi tubolari in acciaio spessore 12/10 saldati con processo di termobrasatura, pressione di esercizio 6 bar, preverniciati con polveri epossidiche a finire colore, profondità 40 mm, attacco da 1/2", resa termica secondo norma UNI EN 442 con delta Ti 50 °C - altezza 1.500 mm, larghezza 600 mm, resa termica 830 W ± 5% | cad | 378.5494
06.I04.069.017 |  |  | Radiatore a rastrelliera realizzato con elementi tubolari in acciaio spessore 12/10 saldati con processo di termobrasatura, pressione di esercizio 6 bar, preverniciati con polveri epossidiche a finire colore, profondità 40 mm, attacco da 1/2", resa termica secondo norma UNI EN 442 con delta Ti 50 °C - altezza 1.500 mm, larghezza 700 mm, resa termica 950 W ± 5% | cad | 389.7591
06.I04.069.018 |  |  | Radiatore a rastrelliera realizzato con elementi tubolari in acciaio spessore 12/10 saldati con processo di termobrasatura, pressione di esercizio 6 bar, preverniciati con polveri epossidiche a finire colore, profondità 40 mm, attacco da 1/2", resa termica secondo norma UNI EN 442 con delta Ti 50 °C - altezza 1.500 mm, larghezza 900 mm, resa termica 1.180 W ± 5% | cad | 409.9991
06.I04.069.019 |  |  | Radiatore a rastrelliera realizzato con elementi tubolari in acciaio spessore 12/10 saldati con processo di termobrasatura, pressione di esercizio 6 bar, preverniciati con polveri epossidiche a finire colore, profondità 40 mm, attacco da 1/2", resa termica secondo norma UNI EN 442 con delta Ti 50 °C - altezza 1.850 mm, larghezza 450 mm, resa termica 800 W ± 5% | cad | 433.1714
06.I04.069.020 |  |  | Radiatore a rastrelliera realizzato con elementi tubolari in acciaio spessore 12/10 saldati con processo di termobrasatura, pressione di esercizio 6 bar, preverniciati con polveri epossidiche a finire colore, profondità 40 mm, attacco da 1/2", resa termica secondo norma UNI EN 442 con delta Ti 50 °C - altezza 1.850 mm, larghezza 500 mm, resa termica 860 W ± 5% | cad | 442.7854
06.I04.069.021 |  |  | Radiatore a rastrelliera realizzato con elementi tubolari in acciaio spessore 12/10 saldati con processo di termobrasatura, pressione di esercizio 6 bar, preverniciati con polveri epossidiche a finire colore, profondità 40 mm, attacco da 1/2", resa termica secondo norma UNI EN 442 con delta Ti 50 °C - altezza 1.850 mm, larghezza 550 mm, resa termica 930 W ± 5% | cad | 449.4153
06.I04.069.022 |  |  | Radiatore a rastrelliera realizzato con elementi tubolari in acciaio spessore 12/10 saldati con processo di termobrasatura, pressione di esercizio 6 bar, preverniciati con polveri epossidiche a finire colore, profondità 40 mm, attacco da 1/2", resa termica secondo norma UNI EN 442 con delta Ti 50 °C - altezza 1.850 mm, larghezza 600 mm, resa termica 1.000 W ± 5% | cad | 453.4633
06.I04.069.023 |  |  | Radiatore a rastrelliera realizzato con elementi tubolari in acciaio spessore 12/10 saldati con processo di termobrasatura, pressione di esercizio 6 bar, preverniciati con polveri epossidiche a finire colore, profondità 40 mm, attacco da 1/2", resa termica secondo norma UNI EN 442 con delta Ti 50 °C - altezza 1.850 mm, larghezza 700 mm, resa termica 1.140 W ± 5% | cad | 467.229
06.I04.069.024 |  |  | Radiatore a rastrelliera realizzato con elementi tubolari in acciaio spessore 12/10 saldati con processo di termobrasatura, pressione di esercizio 6 bar, preverniciati con polveri epossidiche a finire colore, profondità 40 mm, attacco da 1/2", resa termica secondo norma UNI EN 442 con delta Ti 50 °C - altezza 1.850 mm, larghezza 900 mm, resa termica 1.420 W ± 5% | cad | 492.529
06.I04.070.001 |  | "Fornitura e posa ventilconvettore con mobile verticale a doppia batteria per impianti del tipo a quattro tubi costituito da carter di copertura realizzato in lamiera di acciaio verniciata a fuoco, una batteria a 3 ranghi ed una ad 1 rango in tubi di rame con alettatura in alluminio, ventilatore centrifugo con motore elettrico completo di commutatore di velocità a tre posizioni, piedini di sostegno, vasca di raccolta condensa, filtro del tipo rigenerabile, con le seguenti prestazioni in condizioni medie di funzionamento (temperatura acqua in raffreddamento 7/12 °C, temperatura acqua in riscaldamento 70/60 °C): Potenzialità termica non inferiore a: PT (kW). Potenzialità frigorifera totale non inferiore a: PF (kW). Portata aria max PA (m3/h) " | Ventilconvettore con mobile verticale a doppia batteria per impianti del tipo a quattro tubi costituito da carter di copertura realizzato in lamiera di acciaio verniciata a fuoco, una batteria a 3 ranghi ed una ad 1 rango in tubi di rame con alettatura in alluminio, ventilatore centrifugo con motore elettrico completo di commutatore di velocità a tre posizioni, piedini di sostegno, vasca di raccolta condensa, filtro del tipo rigenerabile, con le seguenti prestazioni in condizioni medie di funzionamento (temperatura acqua in raffreddamento 7/12 °C, temperatura acqua in riscaldamento 70/60 °C): potenza frigorifera 0,86 kW, resa termica 0,89 kW, portata aria a media velocità 175 mc/h | cad | 297.5225
06.I04.070.002 |  |  | Ventilconvettore con mobile verticale a doppia batteria per impianti del tipo a quattro tubi costituito da carter di copertura realizzato in lamiera di acciaio verniciata a fuoco, una batteria a 3 ranghi ed una ad 1 rango in tubi di rame con alettatura in alluminio, ventilatore centrifugo con motore elettrico completo di commutatore di velocità a tre posizioni, piedini di sostegno, vasca di raccolta condensa, filtro del tipo rigenerabile, con le seguenti prestazioni in condizioni medie di funzionamento (temperatura acqua in raffreddamento 7/12 °C, temperatura acqua in riscaldamento 70/60 °C): potenza frigorifera 1,25 kW, resa termica 1,25 kW, portata aria a media velocità 220 mc/h | cad | 374.814
06.I04.070.003 |  |  | Ventilconvettore con mobile verticale a doppia batteria per impianti del tipo a quattro tubi costituito da carter di copertura realizzato in lamiera di acciaio verniciata a fuoco, una batteria a 3 ranghi ed una ad 1 rango in tubi di rame con alettatura in alluminio, ventilatore centrifugo con motore elettrico completo di commutatore di velocità a tre posizioni, piedini di sostegno, vasca di raccolta condensa, filtro del tipo rigenerabile, con le seguenti prestazioni in condizioni medie di funzionamento (temperatura acqua in raffreddamento 7/12 °C, temperatura acqua in riscaldamento 70/60 °C): potenza frigorifera 1,78 kW, resa termica 1,77 kW, portata aria a media velocità 270 mc/h | cad | 402.3278
06.I04.070.004 |  |  | Ventilconvettore con mobile verticale a doppia batteria per impianti del tipo a quattro tubi costituito da carter di copertura realizzato in lamiera di acciaio verniciata a fuoco, una batteria a 3 ranghi ed una ad 1 rango in tubi di rame con alettatura in alluminio, ventilatore centrifugo con motore elettrico completo di commutatore di velocità a tre posizioni, piedini di sostegno, vasca di raccolta condensa, filtro del tipo rigenerabile, con le seguenti prestazioni in condizioni medie di funzionamento (temperatura acqua in raffreddamento 7/12 °C, temperatura acqua in riscaldamento 70/60 °C): potenza frigorifera 2,14 kW, resa termica 2,06 kW, portata aria a media velocità 335 mc/h | cad | 436.1184
06.I04.071.001 |  | "Fornitura e posa ventilconvettore con mobile orizzontale con una batteria, con aspirazione dal basso per il condizionamento estivo ed invernale costituito da carter in lamiera metallica verniciata a fuoco, telaio portante in profilati metallici, completo di ventilatore di mandata del tipo centrifugo assiale, batteria a 4 ranghi in tubi di rame con alettatura in alluminio, vasca di raccolta condensa, filtri in materiale sintetico rigenerabile, commutatore di velocità a tre posizioni, con le seguenti prestazioni in condizioni medie di funzionamento (temperatura acqua in raffreddamento 7/12 °C, temperatura acqua in riscaldamento 50/40 °C): Potenzialità termica non inferiore a: PT (kW). Potenzialità frigorifera totale non inferiore a: PF (kW). Portata aria max PA (m3/h) | Ventilconvettore con mobile orizzontale con una batteria, con aspirazione dal basso per il condizionamento estivo ed invernale costituito da carter in lamiera metallica verniciata a fuoco, telaio portante in profilati metallici, completo di ventilatore di mandata del tipo centrifugo assiale, batteria a 4 ranghi in tubi di rame con alettatura in alluminio, vasca di raccolta condensa, filtri in materiale sintetico rigenerabile, commutatore di velocità a tre posizioni, con le seguenti prestazioni in condizioni medie di funzionamento (temperatura acqua in raffreddamento 7/12 °C, temperatura acqua in riscaldamento 50/40 °C):: potenza frigorifera 1,1 kW, resa termica 2,15 kW, portata aria a media velocità 175 mc/h | cad | 362.4912
06.I04.071.002 |  |  | Ventilconvettore con mobile orizzontale con una batteria, con aspirazione dal basso per il condizionamento estivo ed invernale costituito da carter in lamiera metallica verniciata a fuoco, telaio portante in profilati metallici, completo di ventilatore di mandata del tipo centrifugo assiale, batteria a 4 ranghi in tubi di rame con alettatura in alluminio, vasca di raccolta condensa, filtri in materiale sintetico rigenerabile, commutatore di velocità a tre posizioni, con le seguenti prestazioni in condizioni medie di funzionamento (temperatura acqua in raffreddamento 7/12 °C, temperatura acqua in riscaldamento 50/40 °C) : potenza frigorifera 1,54 kW, resa termica 2,88 kW, portata aria a media velocità 220 mc/h | cad | 373.8762
06.I04.071.003 |  |  | Ventilconvettore con mobile orizzontale con una batteria, con aspirazione dal basso per il condizionamento estivo ed invernale costituito da carter in lamiera metallica verniciata a fuoco, telaio portante in profilati metallici, completo di ventilatore di mandata del tipo centrifugo assiale, batteria a 4 ranghi in tubi di rame con alettatura in alluminio, vasca di raccolta condensa, filtri in materiale sintetico rigenerabile, commutatore di velocità a tre posizioni, con le seguenti prestazioni in condizioni medie di funzionamento (temperatura acqua in raffreddamento 7/12 °C, temperatura acqua in riscaldamento 50/40 °C) : potenza frigorifera 2,03 kW, resa termica 3,73 kW, portata aria a media velocità 270 mc/h | cad | 395.6687
06.I04.071.004 |  |  | Ventilconvettore con mobile orizzontale con una batteria, con aspirazione dal basso per il condizionamento estivo ed invernale costituito da carter in lamiera metallica verniciata a fuoco, telaio portante in profilati metallici, completo di ventilatore di mandata del tipo centrifugo assiale, batteria a 4 ranghi in tubi di rame con alettatura in alluminio, vasca di raccolta condensa, filtri in materiale sintetico rigenerabile, commutatore di velocità a tre posizioni, con le seguenti prestazioni in condizioni medie di funzionamento (temperatura acqua in raffreddamento 7/12 °C, temperatura acqua in riscaldamento 50/40 °C) : potenza frigorifera 2,45 kW, resa termica 4,56 kW, portata aria a media velocità 335 mc/h | cad | 456.3886
06.I04.071.005 |  |  | Ventilconvettore con mobile orizzontale con una batteria, con aspirazione dal basso per il condizionamento estivo ed invernale costituito da carter in lamiera metallica verniciata a fuoco, telaio portante in profilati metallici, completo di ventilatore di mandata del tipo centrifugo assiale, batteria a 4 ranghi in tubi di rame con alettatura in alluminio, vasca di raccolta condensa, filtri in materiale sintetico rigenerabile, commutatore di velocità a tre posizioni, con le seguenti prestazioni in condizioni medie di funzionamento (temperatura acqua in raffreddamento 7/12 °C, temperatura acqua in riscaldamento 50/40 °C) : potenza frigorifera 3,49 kW, resa termica 6,37 kW, portata aria a media velocità 495 mc/h | cad | 480.0786
06.I04.071.006 |  |  | Ventilconvettore con mobile orizzontale con una batteria, con aspirazione dal basso per il condizionamento estivo ed invernale costituito da carter in lamiera metallica verniciata a fuoco, telaio portante in profilati metallici, completo di ventilatore di mandata del tipo centrifugo assiale, batteria a 4 ranghi in tubi di rame con alettatura in alluminio, vasca di raccolta condensa, filtri in materiale sintetico rigenerabile, commutatore di velocità a tre posizioni, con le seguenti prestazioni in condizioni medie di funzionamento (temperatura acqua in raffreddamento 7/12 °C, temperatura acqua in riscaldamento 50/40 °C) :potenza frigorifera 4,15 kW, resa termica 7,85 kW, portata aria a media velocità 590 mc/h | cad | 529.4136
06.I04.071.007 |  |  | Ventilconvettore con mobile orizzontale con una batteria, con aspirazione dal basso per il condizionamento estivo ed invernale costituito da carter in lamiera metallica verniciata a fuoco, telaio portante in profilati metallici, completo di ventilatore di mandata del tipo centrifugo assiale, batteria a 4 ranghi in tubi di rame con alettatura in alluminio, vasca di raccolta condensa, filtri in materiale sintetico rigenerabile, commutatore di velocità a tre posizioni, con le seguenti prestazioni in condizioni medie di funzionamento (temperatura acqua in raffreddamento 7/12 °C, temperatura acqua in riscaldamento 50/40 °C) : potenza frigorifera 4,98 kW, resa termica 9,3 kW, portata aria a media velocità 735 mc/h | cad | 536.6681
06.I04.071.008 |  |  | Ventilconvettore con mobile orizzontale con una batteria, con aspirazione dal basso per il condizionamento estivo ed invernale costituito da carter in lamiera metallica verniciata a fuoco, telaio portante in profilati metallici, completo di ventilatore di mandata del tipo centrifugo assiale, batteria a 4 ranghi in tubi di rame con alettatura in alluminio, vasca di raccolta condensa, filtri in materiale sintetico rigenerabile, commutatore di velocità a tre posizioni, con le seguenti prestazioni in condizioni medie di funzionamento (temperatura acqua in raffreddamento 7/12 °C, temperatura acqua in riscaldamento 50/40 °C) : potenza frigorifera 6,17 kW, resa termica 12,52 kW, portata aria a media velocità 1.020 mc/h | cad | 687.7971
06.I04.071.009 |  |  | Ventilconvettore con mobile orizzontale con una batteria, con aspirazione dal basso per il condizionamento estivo ed invernale costituito da carter in lamiera metallica verniciata a fuoco, telaio portante in profilati metallici, completo di ventilatore di mandata del tipo centrifugo assiale, batteria a 4 ranghi in tubi di rame con alettatura in alluminio, vasca di raccolta condensa, filtri in materiale sintetico rigenerabile, commutatore di velocità a tre posizioni, con le seguenti prestazioni in condizioni medie di funzionamento (temperatura acqua in raffreddamento 7/12 °C, temperatura acqua in riscaldamento 50/40 °C) : potenza frigorifera 7,05 kW, resa termica 14,52 kW, portata aria a media velocità 1.210 mc/h | cad | 766.5145
06.I04.072.001 |  | "Fornitura e posa Ventilconvettore con mobile orizzontale a doppia batteria per impianti a quattro tubi, con aspirazione dal basso per il condizionamento estivo ed invernale costituito da carter in lamiera metallica verniciata a fuoco, telaio portante in profilati metallici, completo di ventilatore di mandata del tipo centrifugo assiale, una batteria a 3 ranghi e una ad 1 rango in tubi di rame con alettatura in alluminio, vasca di raccolta condensa, filtri in materiale sintetico rigenerabile, commutatore di velocità a tre posizioni, con le seguenti prestazioni in condizioni medie di funzionamento (temperatura acqua in raffreddamento 7/12 °C, temperatura acqua in riscaldamento 50/40 °C): Potenzialità termica non inferiore a: PT (kW). Potenzialità frigorifera totale non inferiore a: PF (kW). Portata aria max PA (m3/h) | Ventilconvettore con mobile orizzontale a doppia batteria per impianti a quattro tubi, con aspirazione dal basso per il condizionamento estivo ed invernale costituito da carter in lamiera metallica verniciata a fuoco, telaio portante in profilati metallici, completo di ventilatore di mandata del tipo centrifugo assiale, una batteria a 3 ranghi e una ad 1 rango in tubi di rame con alettatura in alluminio, vasca di raccolta condensa, filtri in materiale sintetico rigenerabile, commutatore di velocità a tre posizioni, con le seguenti prestazioni in condizioni medie di funzionamento (temperatura acqua in raffreddamento 7/12 °C, temperatura acqua in riscaldamento 50/40 °C): potenza frigorifera 0,84 kW, resa termica 1,01kW, portata aria a media velocità 190 mc/h | cad | 379.5687
06.I04.072.002 |  |  | Ventilconvettore con mobile orizzontale a doppia batteria per impianti a quattro tubi, con aspirazione dal basso per il condizionamento estivo ed invernale costituito da carter in lamiera metallica verniciata a fuoco, telaio portante in profilati metallici, completo di ventilatore di mandata del tipo centrifugo assiale, una batteria a 3 ranghi e una ad 1 rango in tubi di rame con alettatura in alluminio, vasca di raccolta condensa, filtri in materiale sintetico rigenerabile, commutatore di velocità a tre posizioni, con le seguenti prestazioni in condizioni medie di funzionamento (temperatura acqua in raffreddamento 7/12 °C, temperatura acqua in riscaldamento 50/40 °C): potenza frigorifera 1,20 kW, resa termica 1,38kW, portata aria a media velocità 240 mc/h | cad | 379.5687
06.I04.072.003 |  |  | Ventilconvettore con mobile orizzontale a doppia batteria per impianti a quattro tubi, con aspirazione dal basso per il condizionamento estivo ed invernale costituito da carter in lamiera metallica verniciata a fuoco, telaio portante in profilati metallici, completo di ventilatore di mandata del tipo centrifugo assiale, una batteria a 3 ranghi e una ad 1 rango in tubi di rame con alettatura in alluminio, vasca di raccolta condensa, filtri in materiale sintetico rigenerabile, commutatore di velocità a tre posizioni, con le seguenti prestazioni in condizioni medie di funzionamento (temperatura acqua in raffreddamento 7/12 °C, temperatura acqua in riscaldamento 50/40 °C): potenza frigorifera 1,94 kW, resa termica 2,14kW, portata aria a media velocità 345 mc/h | cad | 437.4137
06.I04.072.004 |  |  | Ventilconvettore con mobile orizzontale a doppia batteria per impianti a quattro tubi, con aspirazione dal basso per il condizionamento estivo ed invernale costituito da carter in lamiera metallica verniciata a fuoco, telaio portante in profilati metallici, completo di ventilatore di mandata del tipo centrifugo assiale, una batteria a 3 ranghi e una ad 1 rango in tubi di rame con alettatura in alluminio, vasca di raccolta condensa, filtri in materiale sintetico rigenerabile, commutatore di velocità a tre posizioni, con le seguenti prestazioni in condizioni medie di funzionamento (temperatura acqua in raffreddamento 7/12 °C, temperatura acqua in riscaldamento 50/40 °C): potenza frigorifera 2,65 kW, resa termica 2,87 kW, portata aria a media velocità 475 mc/h | cad | 449.7474
06.I04.072.005 |  |  | Ventilconvettore con mobile orizzontale a doppia batteria per impianti a quattro tubi, con aspirazione dal basso per il condizionamento estivo ed invernale costituito da carter in lamiera metallica verniciata a fuoco, telaio portante in profilati metallici, completo di ventilatore di mandata del tipo centrifugo assiale, una batteria a 3 ranghi e una ad 1 rango in tubi di rame con alettatura in alluminio, vasca di raccolta condensa, filtri in materiale sintetico rigenerabile, commutatore di velocità a tre posizioni, con le seguenti prestazioni in condizioni medie di funzionamento (temperatura acqua in raffreddamento 7/12 °C, temperatura acqua in riscaldamento 50/40 °C): potenza frigorifera 3,19 kW, resa termica 3,39 kW, portata aria a media velocità 600 mc/h | cad | 483.8736
06.I04.072.006 |  |  | Ventilconvettore con mobile orizzontale a doppia batteria per impianti a quattro tubi, con aspirazione dal basso per il condizionamento estivo ed invernale costituito da carter in lamiera metallica verniciata a fuoco, telaio portante in profilati metallici, completo di ventilatore di mandata del tipo centrifugo assiale, una batteria a 3 ranghi e una ad 1 rango in tubi di rame con alettatura in alluminio, vasca di raccolta condensa, filtri in materiale sintetico rigenerabile, commutatore di velocità a tre posizioni, con le seguenti prestazioni in condizioni medie di funzionamento (temperatura acqua in raffreddamento 7/12 °C, temperatura acqua in riscaldamento 50/40 °C): potenza frigorifera 4,04 kW, resa termica 4,31 kW, portata aria a media velocità 735 mc/h | cad | 512.9493
06.I04.075.001 |  | "Fornitura e posa di tubo in rame in verga con lega secondo UNI 5649/1, con titolo di purezza Cu 99,9, per impianti idrico-sanitari e termici con caratteristiche dimensionali come da UNI 6507 B, con giunzioni saldate per linee di impianti idrico-sanitari, con l’esclusione di quelle realizzate all’interno di locali sanitari. Nei valori sono compresi: pezzi speciali, materiale per giunzioni, opere murarie di apertura e chiusura tracce su laterizi forati e murature leggere con esclusione di tracce su solette, muri in C.A. o in pietra, di rifacimento dell’intonaco, della tinteggiatura ed esecuzione di staffaggi in profilati - Tubo in rame ricotto R220, conforme alla norma UNI 1057:2010 serie pesante " | Tubo in rame ricotto R220, conforme alla norma UNI 1057:2010 serie pesante - Di (mm) 8 - De (mm) 10 | m | 7.6715
06.I04.075.002 |  |  | Tubo in rame ricotto R220, conforme alla norma UNI 1057:2010 serie pesante - Di (mm) 10 - De (mm) 12 | m | 8.6151
06.I04.075.003 |  |  | Tubo in rame ricotto R220, conforme alla norma UNI 1057:2010 serie pesante - Di (mm) 12 - De (mm) 14 | m | 10.5452
06.I04.075.004 |  |  | Tubo in rame ricotto R220, conforme alla norma UNI 1057:2010 serie pesante - Di (mm) 14 - De (mm) 16 | m | 11.6952
06.I04.075.005 |  |  | Tubo in rame ricotto R220, conforme alla norma UNI 1057:2010 serie pesante - Di (mm) 16 - De (mm) 18 | m | 13.6253
06.I04.075.006 |  |  | Tubo in rame ricotto R220, conforme alla norma UNI 1057:2010 serie pesante - Di (mm) 20 - De (mm) 22 | m | 18.1846
06.I04.075.007 |  |  | Tubo in rame ricotto R220, conforme alla norma UNI 1057:2010 serie pesante - Di (mm) 19 - De (mm) 22 | m | 23.7471
06.I04.075.008 |  |  | Tubo in rame ricotto R220, conforme alla norma UNI 1057:2010 serie pesante - Di (mm) 25 - De (mm) 28 | m | 29.4038
06.I04.075.009 |  |  | Tubo in rame ricotto R220, conforme alla norma UNI 1057:2010 serie pesante - Di (mm) 32 - De (mm) 35 | m | 37.5465
06.I04.075.010 |  |  | Tubo in rame ricotto R220, conforme alla norma UNI 1057:2010 serie pesante - Di (mm) 39 - De (mm) 42 | m | 45.626
06.I04.075.011 |  |  | Tubo in rame ricotto R220, conforme alla norma UNI 1057:2010 serie pesante - Di (mm) 51 - De (mm) 54 | m | 58.6417
06.I04.075.012 |  |  | Tubo in rame ricotto R220, conforme alla norma UNI 1057:2010 serie pesante, preisolato con guaina a cellule chiuse protetta esternamente con pellicola : - Di (mm) 8 - De (mm) 10 | m | 9.0947
06.I04.075.013 |  |  | Tubo in rame ricotto R220, conforme alla norma UNI 1057:2010 serie pesante, preisolato con guaina a cellule chiuse protetta esternamente con pellicola : - Di (mm) 10 - De (mm) 12 | m | 9.9142
06.I04.075.014 |  |  | Tubo in rame ricotto R220, conforme alla norma UNI 1057:2010 serie pesante, preisolato con guaina a cellule chiuse protetta esternamente con pellicola : - Di (mm) 12 - De (mm) 14 | m | 12.5135
06.I04.075.015 |  |  | Tubo in rame ricotto R220, conforme alla norma UNI 1057:2010 serie pesante, preisolato con guaina a cellule chiuse protetta esternamente con pellicola : - Di (mm) 14 - De (mm) 16 | m | 13.7935
06.I04.075.016 |  |  | Tubo in rame ricotto R220, conforme alla norma UNI 1057:2010 serie pesante, preisolato con guaina a cellule chiuse protetta esternamente con pellicola : - Di (mm) 16 - De (mm) 18 | m | 16.369
06.I04.076.001 |  | Fornitura e posa di tubo in acciaio nero senza saldatura per trasporto di fluidi conforme alle norme UNI EN 10255, in opera per linee, con saldature ossioacetileniche. Il prezzo comprende: incidenza delle curve, trasporto, accatastamento, sfilamento, revisioni delle tolleranze di ovalizzazione, tagli, posto in sito su staffe (queste pagate a parte) allivellamento, saldature preparate secondo norma UNI 11001 e prova idraulica. Restano esclusi: gli oneri per la verniciatura, la foratura per innesti, ulteriori pezzi speciali. Compreso quant’altro occorre per dare il lavoro compiuto a perfetta regola d’arte | Tubo in acciaio nero trafilato senza saldature per distribuzioni orizzontali e verticali diametro 1/2' | kg | 6.7712
06.I04.076.002 |  |  | Tubo in acciaio nero trafilato senza saldature per distribuzioni orizzontali e verticali diametro 3/4' | kg | 5.4893
06.I04.076.003 |  |  | Tubo in acciaio nero trafilato senza saldature per distribuzioni orizzontali e verticali diametro 1" | kg | 4.2512
06.I04.076.004 |  |  | Tubo in acciaio nero trafilato senza saldature per distribuzioni orizzontali e verticali diametro 1¼" | kg | 3.6321
06.I04.076.005 |  |  | Tubo in acciaio nero trafilato senza saldature per distribuzioni orizzontali e verticali diametro 1½" | kg | 3.603
06.I04.076.006 |  |  | Tubo in acciaio nero trafilato senza saldature per distribuzioni orizzontali e verticali diametro 2" | kg | 3.6175
06.I04.076.007 |  |  | Tubo in acciaio nero trafilato senza saldature per distribuzioni orizzontali e verticali diametro 2½" | kg | 3.3007
06.I04.076.008 |  |  | Tubo in acciaio nero trafilato senza saldature per distribuzioni orizzontali e verticali diametro 3" | kg | 2.9874
06.I04.076.009 |  |  | Tubo in acciaio nero trafilato senza saldature per distribuzioni orizzontali e verticali diametro 4" | kg | 3.0566
06.I04.078.004 |  | "Fornitura e posa di giunto elastico di compensazione in gomma flangiato UNI 6089-67 PN 10/16 per assorbire vibrazioni, allungamenti, dissastamenti ed assestamenti di supporti di sostegno, completo di guarnizioni, fornito in opera compreso ogni altro onere per dare il lavoro completo a perfetta regola d’arte " | Giunto di dilatazione antivibrante in gomma, flangiato PN 10/16: diametro 32 mm | cad | 37.3529
06.I04.078.005 |  |  | Giunto di dilatazione antivibrante in gomma, flangiato PN 10/16: diametro 40 mm | cad | 39.6299
06.I04.078.006 |  |  | Giunto di dilatazione antivibrante in gomma, flangiato PN 10/16: diametro 50 mm | cad | 45.8056
06.I04.078.007 |  |  | Giunto di dilatazione antivibrante in gomma, flangiato PN 10/16: diametro 65 mm | cad | 60.6871
06.I04.078.008 |  |  | Giunto di dilatazione antivibrante in gomma, flangiato PN 10/16: diametro 80 mm | cad | 76.3276
06.I04.078.009 |  |  | Giunto di dilatazione antivibrante in gomma, flangiato PN 10/16: diametro 100 mm | cad | 89.1332
06.I04.078.010 |  |  | Giunto di dilatazione antivibrante in gomma, flangiato PN 10/16: diametro 125 mm | cad | 118.1308
06.I04.078.011 |  |  | Giunto di dilatazione antivibrante in gomma, flangiato PN 10/16: diametro 150 mm | cad | 185.5704
06.I04.078.012 |  |  | Giunto di dilatazione antivibrante in gomma, flangiato PN 10/16: diametro 200 mm | cad | 222.7286